## Boosta
Цены действительны на территории России. Вводится с 28.04.2022г.
Новинка!
Многоступенчатые вертикальные электронасосы Boosta предназначены для водоснабжения, повышения давления, перекачки холодной и горячей воды с температурой до +120°С и различных жидкостей сходных с водой. Корпуса насосов и рабочие колёса выполнены из нержавеющей стали. Насосы Boosta имеют патрубки, расположенные в линию (исполнение «ин-лайн») и пригодны для вертикальной и горизонтальной установки. Максимальная производительность до 160 м³/ч., максимальный напор – до 250 м. | Многоступенчатые вертикальные электронасосы Boosta предназначены для водоснабжения, повышения давления, перекачки холодной и горячей воды с температурой до +120°С и различных жидкостей сходных с водой. Корпуса насосов и рабочие колёса выполнены из нержавеющей стали. Насосы Boosta имеют патрубки, расположенные в линию (исполнение «ин-лайн») и пригодны для вертикальной и горизонтальной установки. Максимальная производительность до 160 м³/ч., максимальный напор – до 250 м.
Срок изготовления и поставки данного оборудования подлежит обязательному согласованию при размещении заказа
старый артикул ЛГМ | артикул | марка насоса | Q ном, м3/ч | Н макс-мин, м | N, кВт | Цена, руб.с НДС | старый артикул ЛГМ | артикул | марка насоса | Q ном, м3/ч | Н макс-мин, м | N, кВт | Цена, руб.с НДС
20082870136 | 99000015968 | Boosta 25 -1 02-F-003-EQBE | 1 | 12,2-6,0 | 0.37 | дог | 20082870078 | 99000016184 | Boosta 32-5 02-F-003-EQBE | 5 | 14,8-5,7 | 0.37 | дог
20082870192 | 99000015969 | Boosta 25 -1 03-F-003-EQBE |  | 18,0-8,4 | 0.37 | дог | 20082870110 | 99000016185 | Boosta 32-5 03-F-005-EQBE |  | 21,8-6,9 | 0.55 | дог
20082870212 | 99000016142 | Boosta 25 -1 04-F-003-EQBE |  | 23,7-10,6 | 0.37 | дог | 20082870179 | 99000016186 | Boosta 32-5 04-F-005-EQBE |  | 30,0-12,2 | 0.55 | дог
20082870178 | 99000016143 | Boosta 25 -1 05-F-003-EQBE |  | 29,3-12,5 | 0.37 | дог | 20082870146 | 99000016187 | Boosta 32-5 05-F-007-EQBE |  | 38,0-17,1 | 0.75 | дог
20082870191 | 99000016144 | Boosta 25-1 06-F-003-EQBE |  | 34,8-14,0 | 0.37 | дог | 20082870115 | 99000016188 | Boosta 32-5 06-F-011-EQBE |  | 45,3-20,3 | 1.1 | дог
20082870120 | 99000016145 | Boosta 25-1 07-F-003-EQBE |  | 40,2-15,2 | 0.37 | дог | 20082870083 | 99000016189 | Boosta 32-5 07-F-011-EQBE |  | 52,7-23,1 | 1.1 | дог
20082870121 | 99000016146 | Boosta 25-1 08-F-005-EQBE |  | 48,1-22,4 | 0.55 | дог | 20082870056 | 99000016190 | Boosta 32-5 08-F-011-EQBE |  | 60,1-25,8 | 1.1 | дог
20082870182 | 99000016147 | Boosta 25-1 09-F-005-EQBE |  | 53,7-24,6 | 0.55 | дог | 20082870097 | 99000016191 | Boosta 32-5 09-F-015-EQBE |  | 68,0-30,2 | 1.5 | дог
20082870150 | 99000016148 | Boosta 25-1 10-F-005-EQBE |  | 59,4-26,6 | 0.55 | дог | 20082870201 | 99000016192 | Boosta 32-5 10-F-015-EQBE |  | 75,5-33,0 | 1.5 | дог
20082870265 | 99000016149 | Boosta 25-1 11-F-005-EQBE |  | 65,1-28,5 | 0.55 | дог | 20082870139 | 99000016193 | Boosta 32-5 11-F-015-EQBE |  | 82,8-35,6 | 1.5 | дог
20082870266 | 99000016150 | Boosta 25-1 12-F-007-EQBE |  | 73,3-35,7 | 0.75 | дог | 20082870061 | 99000016194 | Boosta 32-5 12-F-022-EQBE |  | 90,8-40,5 | 2.2 | дог
20082870049 | 99000016151 | Boosta 25-1 13-F-007-EQBE |  | 79,2-38,2 | 0.75 | дог | 20082870279 | 99000016195 | Boosta 32-5 13-F-022-EQBE |  | 98,3-45,5 | 2.2 | дог
20082870243 | 99000016152 | Boosta 25-1 15-F-007-EQBE |  | 90,9-43,1 | 0.75 | дог | 20082870280 | 99000016196 | Boosta 32-5 14-F-022-EQBE |  | 105,7-46,3 | 2.2 | дог
20082870106 | 99000016153 | Boosta 25-1 17-F-011-EQBE |  | 105,2-51,2 | 1.1 | дог | 20082870228 | 99000016197 | Boosta 32-5 15-F-022-EQBE |  | 113,1-49,1 | 2.2 | дог
20082870267 | 99000016154 | Boosta 25-1 19-F-011-EQBE |  | 117,0-56,3 | 1.1 | дог | 20082870168 | 99000016198 | Boosta 32-5 16-F-022-EQBE |  | 120,5-51,8 | 2.2 | дог
20082870209 | 99000016155 | Boosta 25-1 22-F-011-EQBE |  | 134,6-63,5 | 1.1 | дог | 20082870072 | 99000016199 | Boosta 32-5 18-F-030-EQBE |  | 135,8-59,5 | 3 | дог
20082870158 | 99000016156 | Boosta 25-1 25-F-015-EQBE |  | 152,6-72,7 | 1.5 | дог | 20082870281 | 99000016200 | Boosta 32-5 21-F-030-EQBE |  | 157,9-67,6 | 3 | дог
20082870268 | 99000016157 | Boosta 25-1 27-F-015-EQBE |  | 164,3-77,5 | 1.5 | дог | 20082870157 | 99000016201 | Boosta 32-5 23-F-040-EQBE |  | 174,4-78,2 | 4 | дог
20082870269 | 99000016158 | Boosta 25-1 30-F-015-EQBE |  | 181,7-83,9 | 1.5 | дог | 20082870221 | 99000016202 | Boosta 32-5 25-F-040-EQBE |  | 189,2-84,1 | 4 | дог
20082870270 | 99000016159 | Boosta 25-1 32-F-022-EQBE |  | 197,2-96,3 | 2.2 | дог | 20082870222 | 99000016203 | Boosta 32-5 28-F-040-EQBE |  | 211,5-92,7 | 4 | дог
20082870271 | 99000016160 | Boosta 25-1 34-F-022-EQBE |  | 209,2-101,2 | 2.2 | дог | 20082870282 | 99000016204 | Boosta 32-5 30-F-055-EQBE |  | 227,0-101,5 | 5.5 | дог
20082870272 | 99000016161 | Boosta 25-1 37-F-022-EQBE |  | 225,9-108,7 | 2.2 | дог | 20082870283 | 99000016205 | Boosta 32-5 33-F-055-EQBE |  | 249,2-110,3 | 5.5 | дог
20082870273 | 99000016162 | Boosta 25-3 02-F-003-EQBE | 3 | 14,9-6,5 | 0.37 | дог | 20082870172 | 99000016206 | Boosta 40-10 01-F-007-EQBE | 10 | 11,8-4,3 | 0.75 | дог
20082870151 | 99000016163 | Boosta 25-3 03-F-003-EQBE |  | 22,0-8,6 | 0.37 | дог | 20082870068 | 99000016207 | Boosta 40-10 02-F-007-EQBE |  | 23,6-10,0 | 0.75 | дог
20082870102 | 99000016164 | Boosta 25-3 04-F-003-EQBE |  | 28,9-10,1 | 0.37 | дог | 20082870163 | 99000016208 | Boosta 40-10 03-F-011-EQBE |  | 35,7-16,0 | 1.1 | дог
20082870145 | 99000016165 | Boosta 25-3 05-F-005-EQBE |  | 37,2-16,2 | 0.55 | дог | 20082870210 | 99000016209 | Boosta 40-10 04-F-015-EQBE |  | 47,7-21,7 | 1.5 | дог
20082870057 | 99000016166 | Boosta 25-3 06-F-005-EQBE |  | 44,4-18,5 | 0.55 | дог | 20082870184 | 99000016210 | Boosta 40-10 05-F-022-EQBE |  | 60,0-29,0 | 2.2 | дог
20082870051 | 99000016167 | Boosta 25-3 07-F-007-EQBE |  | 52,5-24,6 | 0.75 | дог | 20082870207 | 99000016211 | Boosta 40-10 06-F-022-EQBE |  | 71,8-33,9 | 2.2 | дог
20082870220 | 99000016168 | Boosta 25-3 08-F-007-EQBE |  | 60,0-27,5 | 0.75 | дог | 20082870224 | 99000016212 | Boosta 40-10 07-F-030-EQBE |  | 83,6-39,8 | 3 | дог
20082870173 | 99000016169 | Boosta 25-3 09-F-011-EQBE |  | 67,7-31,6 | 1.1 | дог | 20082870169 | 99000016213 | Boosta 40-10 08-F-030-EQBE |  | 95,3-44,5 | 3 | дог
20082870133 | 99000016170 | Boosta 25-3 10-F-011-EQBE |  | 75,0-34,5 | 1.1 | дог | 20082870076 | 99000016214 | Boosta 40-10 09-F-040-EQBE |  | 106,3-52,1 | 4 | дог
20082870104 | 99000016171 | Boosta 25-3 11-F-011-EQBE |  | 82,3-37,4 | 1.1 | дог | 20082870284 | 99000016215 | Boosta 40-10 10-F-040-EQBE |  | 118,0-57,2 | 4 | дог
20082870274 | 99000016172 | Boosta 25-3 12-F-011-EQBE |  | 89,6-40,1 | 1.1 | дог | 20082870055 | 99000016216 | Boosta 40-10 11-F-040-EQBE |  | 129,6-62,1 | 4 | дог
20082870204 | 99000016173 | Boosta 25-3 13-F-015-EQBE |  | 98,1-45,6 | 1.5 | дог | 20082870285 | 99000016217 | Boosta 40-10 13-F-055-EQBE |  | 156,0-74,3 | 5.5 | дог
20082870195 | 99000016174 | Boosta 25-3 14-F-015-EQBE |  | 105,6-48,5 | 1.5 | дог | 20082870171 | 99000016218 | Boosta 40-10 15-F-055-EQBE |  | 179,5-83,9 | 5.5 | дог
20082870081 | 99000016175 | Boosta 25-3 16-F-015-EQBE |  | 119,9-54,2 | 1.5 | дог | 20082870235 | 99000016219 | Boosta 40-10 17-F-075-EQBE |  | 205,0-98,8 | 7.5 | дог
20082870099 | 99000016176 | Boosta 25-3 19-F-022-EQBE |  | 144,3-67,6 | 2.2 | дог | 20082870286 | 99000016220 | Boosta 40-10 18-F-075-EQBE |  | 216,9-104,0 | 7.5 | дог
20082870238 | 99000016177 | Boosta 25-3 21-F-022-EQBE |  | 159,3-73,6 | 2.2 | дог | 20082870194 | 99000016221 | Boosta 40-10 20-F-075-EQBE |  | 240,6-114,3 | 7.5 | дог
20082870211 | 99000016178 | Boosta 25-3 23-F-022-EQBE |  | 174,0-79,4 | 2.2 | дог | 20082870216 | 99000016222 | Boosta 40-10 21-F-110-EQBE |  | 253,6-127,5 | 11 | дог
20082870107 | 99000016179 | Boosta 25-3 25-F-022-EQBE |  | 188,5-84,8 | 2.2 | дог | 20082870189 | 99000016223 | Boosta 50-15 01-F-011-EQBE | 15 | 14,0-5,1 | 1.1 | дог
20082870275 | 99000016180 | Boosta 25-3 27-F-030-EQBE |  | 204,4-9,4 | 3 | дог | 20082870126 | 99000016224 | Boosta 50-15 02-F-022-EQBE |  | 28,7-13,1 | 2.2 | дог
20082870276 | 99000016181 | Boosta 25-3 29-F-030-EQBE |  | 219,3-100,2 | 3 | дог | 20082870130 | 99000016225 | Boosta 50-15 03-F-030-EQBE |  | 43,3-20,1 | 3 | дог
20082870277 | 99000016182 | Boosta 25-3 31-F-030-EQBE |  | 233,8-106,0 | 3 | дог | 20082870131 | 99000016226 | Boosta 50-15 04-F-040-EQBE |  | 58,4-28,7 | 4 | дог
20082870278 | 99000016183 | Boosta 25-3 33-F-030-EQBE |  | 248,5-111,2 | 3 | дог | 20082870103 | 99000016227 | Boosta 50-15 05-F-040-EQBE |  | 72,7-34,9 | 4 | дог
[7 empty] | 20082870138 | 99000016228 | Boosta 50-15 06-F-055-EQBE |  | 87,6-44,2 | 5.5 | дог
[7 empty] | 20082870185 | 99000016229 | Boosta 50-15 07-F-055-EQBE |  | 101,9-50,5 | 5.5 | дог
20082870287 | 99000016230 | Boosta 50-15 08-F-075-EQBE | 15 | 117,4-60,6 | 7.5 | дог | 20082870050 | 99000016295 | Boosta 80-46 5/2A-G-185-EQBE | 46 | 117,2-60,2 | 18.5 | дог
20082870288 | 99000016231 | Boosta 50-15 09-F-075-EQBE |  | 131,9-67,4 | 7.5 | дог | 20082870254 | 99000016296 | Boosta 80-46 5-G-185-EQBE |  | 134,5-71,5 | 18.5 | дог
20082870176 | 99000016232 | Boosta 50-15 10-F-110-EQBE |  | 147,7-77,5 | 11 | дог | 20082870187 | 99000016297 | Boosta 80-46 6/2A-G-220-EQBE |  | 143,7-73,4 | 22 | дог
20082870058 | 99000016233 | Boosta 50-15 11-F-110-EQBE |  | 162,3-84,7 | 11 | дог | 20082870251 | 99000016298 | Boosta 80-46 6-G-220-EQBE |  | 161-86 | 22 | дог
20082870075 | 99000016234 | Boosta 50-15 13-F-110-EQBE |  | 191,3-98,6 | 11 | дог | 20082870312 | 99000016299 | Boosta 80-46 7/2A-G-300-EQBE |  | 171,3-88,6 | 30 | дог
20082870230 | 99000016235 | Boosta 50-15 15-F-150-EQBE |  | 222,1-118,8 | 15 | дог | 20082870181 | 99000016300 | Boosta 80-46 7-G-300-EQBE |  | 188,6-101,2 | 30 | дог
20082870117 | 99000016236 | Boosta 50-15 17-F-150-EQBE |  | 251,6-133,6 | 15 | дог | 20082870313 | 99000016301 | Boosta 80-46 8/2A-G-300-EQBE |  | 198,6-103,1 | 30 | дог
20082870289 | 99000016237 | Boosta 50-22 01-F-011-EQBE | 22 | 14,7-3,4 | 1.1 | дог | 20082870314 | 99000016302 | Boosta 80-46 8-G-300-EQBE |  | 213,1-112,6 | 30 | дог
20082870084 | 99000016238 | Boosta 50-22 02-F-022-EQBE |  | 30,4-11,5 | 2.2 | дог | 20082870315 | 99000016303 | Boosta 80-46 9/2A-G-300-EQBE |  | 224,8-116 | 30 | дог
20082870063 | 99000016239 | Boosta 50-22 03-F-030-EQBE |  | 45,416,6 | 3 | дог | 20082870217 | 99000016304 | Boosta 80-46 9-G-370-EQBE |  | 240,9-130,2 | 37 | дог
20082870088 | 99000016240 | Boosta 50-22 04-F-040-EQBE |  | 60,9-23,0 | 4 | дог | 20082870316 | 99000016305 | Boosta 80-46 10/2A-G-370-EQBE |  | 252,7-133,9 | 37 | дог
20082870127 | 99000016241 | Boosta 50-22 05-F-055-EQBE |  | 76-28,8 | 5.5 | дог | 20082870317 | 99000016306 | Boosta 80-46 10-G-370-EQBE |  | 267,6-144,8 | 37 | дог
20082870170 | 99000016242 | Boosta 50-22 06-F-075-EQBE |  | 93,2-42,6 | 7.5 | дог | 20082870318 | 99000016307 | Boosta 80-46 11/2A-G-450-EQBE |  | 280,4-151,1 | 45 | дог
20082870193 | 99000016243 | Boosta 50-22 07-F-075-EQBE |  | 108,5-48,8 | 7.5 | дог | 20082870096 | 99000016308 | Boosta 80-46 11-G-450-EQBE |  | 295,5-161,3 | 45 | дог
20082870225 | 99000016244 | Boosta 50-22 08-F-110-EQBE |  | 124,6-58,2 | 11 | дог | 20082870319 | 99000016309 | Boosta 80-46 12/2A-G-450-EQBE |  | 307,3-165,8 | 45 | дог
20082870290 | 99000016245 | Boosta 50-22 09-F-110-EQBE |  | 140,1-64,8 | 11 | дог | 20082870226 | 99000016310 | Boosta 80-46 12-G-450-EQBE |  | 321,8-175 | 45 | дог
20082870198 | 99000016246 | Boosta 50-22 10-F-110-EQBE |  | 155,4-71,3 | 11 | дог | 20082870203 | 99000016311 | Boosta 80-46 13/2A-G-450-EQBE |  | 332,5-175 | 45 | дог
20082870183 | 99000016247 | Boosta 50-22 12-F-150-EQBE |  | 186,1-87,4 | 15 | дог | 20082870140 | 99000016312 | Boosta 100-66 1/1A-G-040-EQBE | 66 | 23,8-8,3 | 4 | дог
20082870137 | 99000016248 | Boosta 50-22 14-F-150-EQBE |  | 216,6-100,6 | 15 | дог | 20082870100 | 99000016313 | Boosta 100-66 1-G-055-EQBE |  | 29,2-13,5 | 5.5 | дог
20082870123 | 99000016249 | Boosta 50-22 17-F-185-EQBE |  | 263,5-123,2 | 18.5 | дог | 20082870148 | 99000016314 | Boosta 100-66 2/2A-G-075-EQBE |  | 45,7-16,4 | 7.5 | дог
20082870208 | 99000016250 | Boosta 65-33 1/1A-G-022-EQBE | 33 | 17,4-6,7 | 2.2 | дог | 20082870320 | 99000016315 | Boosta 100-66 2/1A-G-110-EQBE |  | 54,2-26,2 | 11 | дог
20082870205 | 99000016251 | Boosta 65-33 1-G-030-EQBE |  | 23,8-12,7 | 3 | дог | 20082870167 | 99000016316 | Boosta 100-66 2-G-110-EQBE |  | 60,4-34,7 | 11 | дог
20082870249 | 99000016252 | Boosta 65-33 2/2A-G-040-EQBE |  | 35,1-16,6 | 4 | дог | 20082870256 | 99000016317 | Boosta 100-66 3/2A-G-150-EQBE |  | 78,4-35,3 | 15 | дог
20082870129 | 99000016253 | Boosta 65-33 2/1A-G-040-EQBE |  | 40,8-22,3 | 4 | дог | 20082870215 | 99000016318 | Boosta 100-66 3/1A-G-150-EQBE |  | 84,7-44,0 | 15 | дог
20082870070 | 99000016254 | Boosta 65-33 2-G-055-EQBE |  | 47,8-29,9 | 5.5 | дог | 20082870065 | 99000016319 | Boosta 100-66 3-G-185-EQBE |  | 91,4-53,4 | 18.5 | дог
20082870073 | 99000016255 | Boosta 65-33 3/2A-G-055-EQBE |  | 57,7-29,6 | 5.5 | дог | 20082870064 | 99000016320 | Boosta 100-66 4/2A-G-185-EQBE |  | 108,9-52,8 | 18.5 | дог
20082870141 | 99000016256 | Boosta 65-33 3/1A-G-075-EQBE |  | 64,5-37,0 | 7.5 | дог | 20082870321 | 99000016321 | Boosta 100-66 4/1A-G-220-EQBE |  | 115,2-61,8 | 22 | дог
20082870091 | 99000016257 | Boosta 65-33 3-G-075-EQBE |  | 71,5-44,6 | 7.5 | дог | 20082870322 | 99000016322 | Boosta 100-66 4-G-220-EQBE |  | 121,6-70,8 | 22 | дог
20082870077 | 99000016258 | Boosta 65-33 4/2A-G-075-EQBE |  | 82-47,2 | 7.5 | дог | 20082870153 | 99000016323 | Boosta 100-66 5/2A-G-300-EQBE |  | 139,4-70,4 | 30 | дог
20082870197 | 99000016259 | Boosta 65-33 4/1A-G-110-EQBE |  | 88,9-55,1 | 11 | дог | 20082870323 | 99000016324 | Boosta 100-66 5/1A-G-300-EQBE |  | 145,6-79,5 | 30 | дог
20082870094 | 99000016260 | Boosta 65-33 4-G-110-EQBE |  | 95,9-63,1 | 11 | дог | 20082870324 | 99000016325 | Boosta 100-66 5-G-300-EQBE |  | 152-88,5 | 30 | дог
20082870291 | 99000016261 | Boosta 65-33 5/2A-G-110-EQBE |  | 106-63 | 11 | дог | 20082870154 | 99000016326 | Boosta 100-66 6/2A-G-300-EQBE |  | 169,5-88,1 | 30 | дог
20082870082 | 99000016262 | Boosta 65-33 5/1A-G-110-EQBE |  | 112,7-70 | 11 | дог | 20082870325 | 99000016327 | Boosta 100-66 6/1A-G-300-EQBE |  | 176-97,2 | 30 | дог
20082870292 | 99000016263 | Boosta 65-33 5-G-150-EQBE |  | 120,4-80,5 | 15 | дог | 20082870156 | 99000016328 | Boosta 100-66 6-G-370-EQBE |  | 182,4-106,2 | 37 | дог
20082870111 | 99000016264 | Boosta 65-33 6/2A-G-150-EQBE |  | 131,2-81,2 | 15 | дог | 20082870326 | 99000016329 | Boosta 100-66 7/2A-G-370-EQBE |  | 199,9-105,8 | 37 | дог
20082870293 | 99000016265 | Boosta 65-33 6/1A-G-150-EQBE |  | 139,1-90,4 | 15 | дог | 20082870327 | 99000016330 | Boosta 100-66 7/1A-G-370-EQBE |  | 206,4-114,9 | 37 | дог
20082870180 | 99000016266 | Boosta 65-33 6-G-150-EQBE |  | 145,6-96,1 | 15 | дог | 20082870248 | 99000016331 | Boosta 100-66 7-G-450-EQBE |  | 212,8-123,9 | 45 | дог
20082870294 | 99000016267 | Boosta 65-33 7/2A-G-150-EQBE |  | 156-98,2 | 15 | дог | 20082870328 | 99000016332 | Boosta 100-66 8/2A-G-450-EQBE |  | 230,3-123,5 | 45 | дог
20082870295 | 99000016268 | Boosta 65-33 7/1A-G-185-EQBE |  | 163,3-106,2 | 18.5 | дог | 20082870329 | 99000016333 | Boosta 100-66 8/1A-G-450-EQBE |  | 236,8-132,6 | 45 | дог
20082870124 | 99000016269 | Boosta 65-33 7-G-185-EQBE |  | 170,3-113,3 | 18.5 | дог | 20082870186 | 99000016334 | Boosta 100-66 8-G-450-EQBE |  | 243,3-141,6 | 45 | дог
20082870296 | 99000016270 | Boosta 65-33 8/2A-G-185-EQBE |  | 180,6-115,3 | 18.5 | дог | 20082870330 | 99000016335 | Boosta 100-92 1/1A-G-055-EQBE | 92 | 24,5-7,9 | 5.5 | дог
20082870297 | 99000016271 | Boosta 65-33 8/1A-G-185-EQBE |  | 187,4-121,7 | 18.5 | дог | 20082870242 | 99000016336 | Boosta 100-92 1-G-075-EQBE |  | 33,5-14,3 | 7.5 | дог
20082870298 | 99000016272 | Boosta 65-338-G-220-EQBE |  | 194,1-128 | 22 | дог | 20082870258 | 99000016337 | Boosta 100-92 2/2A-G-110-EQBE |  | 49,4-16,8 | 11 | дог
20082870299 | 99000016273 | Boosta 65-33 9/2A-G-220-EQBE |  | 202,1-127,9 | 22 | дог | 20082870190 | 99000016338 | Boosta 100-92 2-G-150-EQBE |  | 67,8-29,6 | 15 | дог
20082870300 | 99000016274 | Boosta 65-33 9/1A-G-220-EQBE |  | 210,2-135,9 | 22 | дог | 20082870125 | 99000016339 | Boosta 100-92 3/2A-G-185-EQBE |  | 82,4-32,9 | 18.5 | дог
20082870301 | 99000016275 | Boosta 65-33 9-G-220-EQBE |  | 216,8-143,7 | 22 | дог | 20082870174 | 99000016340 | Boosta 100-92 3-G-220-EQBE |  | 102,2-46,3 | 22 | дог
20082870302 | 99000016276 | Boosta 65-33 10/2A-G-220-EQBE |  | 226,4-143,9 | 22 | дог | 20082870331 | 99000016341 | Boosta 100-92 4/2A-G-300-EQBE |  | 115,7-49 | 30 | дог
20082870303 | 99000016277 | Boosta 65-33 10/1A-G-300-EQBE |  | 234,5-154,2 | 30 | дог | 20082870134 | 99000016342 | Boosta 100-92 4-G-300-EQBE |  | 133,1-62,5 | 30 | дог
20082870128 | 99000016278 | Boosta 65-33 10-G-300-EQBE |  | 241,8-162,2 | 30 | дог | 20082870066 | 99000016343 | Boosta 100-92 5/2A-G-370-EQBE |  | 149-64,6 | 37 | дог
20082870304 | 99000016279 | Boosta 65-33 11/2A-G-300-EQBE |  | 252-163,7 | 30 | дог | 20082870332 | 99000016344 | Boosta 100-92 5-G-370-EQBE |  | 166,4-78,1 | 37 | дог
20082870305 | 99000016280 | Boosta 65-33 11/1A-G-300-EQBE |  | 259-171 | 30 | дог | 20082870239 | 99000016345 | Boosta 100-92 6/2A-G-450-EQBE |  | 183,3-81 | 45 | дог
20082870306 | 99000016281 | Boosta 65-33 11-G-300-EQBE |  | 265,7-176,9 | 30 | дог | 20082870244 | 99000016346 | Boosta 100-92 6-G-450-EQBE |  | 200,9-94,2 | 45 | дог
20082870307 | 99000016282 | Boosta 65-33 12/2A-G-300-EQBE |  | 275,9-178,3 | 30 | дог | 20082870240 | 99000016347 | Boosta 100-92 7/7A-G-450-EQBE |  | 216,8-96,7 | 45 | дог
20082870308 | 99000016283 | Boosta 65-33 12/1A-G-300-EQBE |  | 282,8-185,6 | 30 | дог | 20082870199 | 99000016348 | Boosta 125-125 1-G-075-EQBE | 125 | 27,6-6,2 | 7.5 | дог
20082870309 | 99000016284 | Boosta 65-33 12-G-300-EQBE |  | 289,8-192,9 | 30 | дог | 20082870333 | 99000016349 | Boosta 125-125 2-G-150-EQBE |  | 53,8-19,6 | 15 | дог
20082870310 | 99000016285 | Boosta 65-33 13/2A-G-300-EQBE |  | 300,5-197,6 | 30 | дог | 20082870177 | 99000016350 | Boosta 125-125 3-G-220-EQBE |  | 80,7-29,4 | 22 | дог
20082870311 | 99000016286 | Boosta 65-33 13/1A-G-300-EQBE |  | 306,9-202,4 | 30 | дог | 20082870206 | 99000016351 | Boosta 125-125 4-G-300-EQBE |  | 107,6-39,2 | 30 | дог
20082870089 | 99000016287 | Boosta 80-46 1/1A-G-030-EQBE | 46 | 19,5-4,6 | 3 | дог | 20082870263 | 99000016352 | Boosta 125-125 5-G-370-EQBE |  | 134,5-49,0 | 37 | дог
20082870229 | 99000016288 | Boosta 80-46 1-G-040-EQBE |  | 27,2-10,8 | 4 | дог | 20082870108 | 99000016353 | Boosta 125-125 6-G-450-EQBE |  | 161,4-58,8 | 45 | дог
20082870101 | 99000016289 | Boosta 80-46 2/2A-G-055-EQBE |  | 38,8-13,9 | 5.5 | дог | 20082870109 | 99000016354 | Boosta 125-125 7-G-550-EQBE |  | 188,3-68,6 | 55 | дог
20082870135 | 99000016290 | Boosta 80-46 2-G-075-EQBE |  | 52,6-25,1 | 7.5 | дог | 20082870069 | 99000016355 | Boosta 125-125 8/2A-G-550-EQBE |  | 211,5-77,1 | 55 | дог
20082870074 | 99000016291 | Boosta 80-46 3/2A-G-110-EQBE |  | 64,7-30,8 | 11 | дог
20082870112 | 99000016292 | Boosta 80-46 3-G-110-EQBE |  | 80,8-40,7 | 11 | дог
20082870119 | 99000016293 | Boosta 80-46 4/2A-G-150-EQBE |  | 92,4-45,6 | 15 | дог
20082870067 | 99000016294 | Boosta 80-46 4-G-150-EQBE |  | 107,3-55,9 | 15 | дог

## APD
Цены действительны на территории России. Вводится с 28.04.2022г.
APD Boosta
Автоматизированные насосные установки повышения давления
ссылки на каталожную техническую информацию
| Листовка APD (1.1МБ) |  |  |  | https://www.livnasos.ru/filemanager/download/17764
| Каталог продукции APD (9.21 МБ) |  |  | https://www.hms-livgidromash.ru/upload/iblock/e16/157_Katalog-APD-Avtomatizirovannye-nasosnye-ustanovki-povysheniya-davleniya.pdf
Программа подбора насосов и установок HMS PUMP SELECTOR |  |  |  |  | https://www.hms-livgidromash.ru/catalog/podbor_nasosov_hms_pump_selector.php
Срок изготовления и поставки данного оборудования подлежит обязательному согласованию при размещении заказа
№ п/п | Артикул | Наименование продукции | Цена, руб. с НДС | № п/п | Артикул | Наименование продукции | Цена, руб. с НДС
1 | 99000014852 | APD 2 Boosta 25-1 02 | дог | 29 | 99000015001 | APD 2 Boosta 25-3 09 | дог
2 | 99000014949 | APD 2 Boosta 25-1 03 | дог | 30 | 99000015002 | APD 2 Boosta 25-3 10 | дог
3 | 99000014950 | APD 2 Boosta 25-1 04 | дог | 31 | 99000015003 | APD 2 Boosta 25-3 11 | дог
4 | 99000014814 | APD 2 Boosta 25-1 05 | дог | 32 | 99000015004 | APD 2 Boosta 25-3 12 | дог
5 | 99000014951 | APD 2 Boosta 25-1 06 | дог | 33 | 99000015005 | APD 2 Boosta 25-3 13 | дог
6 | 99000014952 | APD 2 Boosta 25-1 07 | дог | 34 | 99000015006 | APD 2 Boosta 25-3 14 | дог
7 | 99000014953 | APD 2 Boosta 25-1 08 | дог | 35 | 99000015007 | APD 2 Boosta 25-3 16 | дог
8 | 99000014815 | APD 2 Boosta 25-1 09 | дог | 36 | 99000015008 | APD 2 Boosta 25-3 19 | дог
9 | 99000014954 | APD 2 Boosta 25-1 10 | дог | 37 | 99000015009 | APD 2 Boosta 25-3 21 | дог
10 | 99000014955 | APD 2 Boosta 25-1 11 | дог | 38 | 99000015042 | APD 2 Boosta 32-5 02 | дог
11 | 99000014956 | APD 2 Boosta 25-1 12 | дог | 39 | 99000015043 | APD 2 Boosta 32-5 03 | дог
12 | 99000014816 | APD 2 Boosta 25-1 13 | дог | 40 | 99000015044 | APD 2 Boosta 32-5 04 | дог
13 | 99000014957 | APD 2 Boosta 25-1 15 | дог | 41 | 99000015045 | APD 2 Boosta 32-5 05 | дог
14 | 99000014958 | APD 2 Boosta 25-1 17 | дог | 42 | 99000015046 | APD 2 Boosta 32-5 06 | дог
15 | 99000014817 | APD 2 Boosta 25-1 19 | дог | 43 | 99000015047 | APD 2 Boosta 32-5 07 | дог
16 | 99000014959 | APD 2 Boosta 25-1 22 | дог | 44 | 99000015048 | APD 2 Boosta 32-5 08 | дог
17 | 99000014818 | APD 2 Boosta 25-1 25 | дог | 45 | 99000015049 | APD 2 Boosta 32-5 09 | дог
18 | 99000014994 | APD 2 Boosta 25-3 02 | дог | 46 | 99000015050 | APD 2 Boosta 32-5 10 | дог
19 | 99000014995 | APD 2 Boosta 25-3 03 | дог | 47 | 99000015051 | APD 2 Boosta 32-5 11 | дог
20 | 99000014996 | APD 2 Boosta 25-3 04 | дог | 48 | 99000015052 | APD 2 Boosta 32-5 12 | дог
21 | 99000014997 | APD 2 Boosta 25-3 05 | дог | 49 | 99000015053 | APD 2 Boosta 32-5 13 | дог
22 | 99000014998 | APD 2 Boosta 25-3 06 | дог | 50 | 99000015054 | APD 2 Boosta 32-5 14 | дог
23 | 99000014999 | APD 2 Boosta 25-3 07 | дог | 51 | 99000015055 | APD 2 Boosta 32-5 15 | дог
24 | 99000015000 | APD 2 Boosta 25-3 08 | дог | 52 | 99000015056 | APD 2 Boosta 32-5 16 | дог
25 | 99000015057 | APD 2 Boosta 32-5 18 | дог | 53 | 99000015199 | APD 2 Boosta 65-33 5/2А | дог
26 | 99000015058 | APD 2 Boosta 32-5 21 | дог | 54 | 99000015200 | APD 2 Boosta 65-33 5/1А | дог
27 | 99000015093 | APD 2 Boosta 40-10 01 | дог | 55 | 99000015201 | APD 2 Boosta 65-33 5 | дог
28 | 99000015094 | APD 2 Boosta 40-10 02 | дог | 56 | 99000015202 | APD 2 Boosta 65-33 6/2А | дог
57 | 99000015095 | APD 2 Boosta 40-10 03 | дог | 79 | 99000015203 | APD 2 Boosta 65-33 6/1А | дог
58 | 99000015096 | APD 2 Boosta 40-10 04 | дог | 80 | 99000015204 | APD 2 Boosta 65-33 6 | дог
59 | 99000015097 | APD 2 Boosta 40-10 05 | дог | 81 | 99000015205 | APD 2 Boosta 65-33 7/2А | дог
60 | 99000015098 | APD 2 Boosta 40-10 06 | дог | 82 | 99000015871 | APD 2 Boosta 80-46 1 | дог
61 | 99000015099 | APD 2 Boosta 40-10 07 | дог | 83 | 99000015870 | APD 2 Boosta 80-46 1/1А | дог
62 | 99000015100 | APD 2 Boosta 40-10 08 | дог | 84 | 99000015873 | APD 2 Boosta 80-46 2 | дог
63 | 99000015101 | APD 2 Boosta 40-10 09 | дог | 85 | 99000015872 | APD 2 Boosta 80-46 2/2А | дог
64 | 99000015102 | APD 2 Boosta 40-10 10 | дог | 86 | 99000015875 | APD 2 Boosta 80-46 3 | дог
65 | 99000015103 | APD 2 Boosta 40-10 11 | дог | 87 | 99000015874 | APD 2 Boosta 80-46 3/2А | дог
66 | 99000015104 | APD 2 Boosta 40-10 13 | дог | 88 | 99000015877 | APD 2 Boosta 80-46 4 | дог
67 | 99000015129 | APD 2 Boosta 50-15 01 | дог | 89 | 99000015876 | APD 2 Boosta 80-46 4/2А | дог
68 | 99000015130 | APD 2 Boosta 50-15 02 | дог | 90 | 99000015879 | APD 2 Boosta 80-46 5 | дог
69 | 99000015131 | APD 2 Boosta 50-15 03 | дог | 91 | 99000015878 | APD 2 Boosta 80-46 5/2А | дог
70 | 99000015132 | APD 2 Boosta 50-15 04 | дог | 92 | 99000015881 | APD 2 Boosta 80-46 6 | дог
71 | 99000015133 | APD 2 Boosta 50-15 05 | дог | 93 | 99000015880 | APD 2 Boosta 80-46 6/2А | дог
72 | 99000015134 | APD 2 Boosta 50-15 06 | дог | 94 | 99000015883 | APD 2 Boosta100-66 1 | дог
73 | 99000015135 | APD 2 Boosta 50-15 07 | дог | 95 | 99000015882 | APD 2 Boosta100-66 1/1А | дог
74 | 99000015136 | APD 2 Boosta 50-15 08 | дог | 96 | 99000015886 | APD 2 Boosta100-66 2 | дог
75 | 99000015137 | APD 2 Boosta 50-15 09 | дог | 97 | 99000015885 | APD 2 Boosta100-66 2/1А | дог
76 | 99000015138 | APD 2 Boosta 50-15 10 | дог | 98 | 99000015884 | APD 2 Boosta100-66 2/2А | дог
77 | 99000015159 | APD 2 Boosta 50-22 01 | дог | 99 | 99000015889 | APD 2 Boosta100-66 3 | дог
78 | 99000015160 | APD 2 Boosta 50-22 02 | дог | 100 | 99000015888 | APD 2 Boosta100-66 3/1А | дог
| 99000015161 | APD 2 Boosta 50-22 03 | дог |  | 99000015887 | APD 2 Boosta100-66 3/2А | дог
| 99000015162 | APD 2 Boosta 50-22 04 | дог |  | 99000015892 | APD 2 Boosta100-66 4 | дог
| 99000015163 | APD 2 Boosta 50-22 05 | дог |  | 99000015891 | APD 2 Boosta100-66 4/1А | дог
| 99000015164 | APD 2 Boosta 50-22 06 | дог |  | 99000015890 | APD 2 Boosta100-66 4/2А | дог
| 99000015165 | APD 2 Boosta 50-22 07 | дог |  | 99000015895 | APD 2 Boosta100-66 5 | дог
| 99000015166 | APD 2 Boosta 50-22 08 | дог |  | 99000015894 | APD 2 Boosta100-66 5/1А | дог
| 99000015167 | APD 2 Boosta 50-22 09 | дог |  | 99000015893 | APD 2 Boosta100-66 5/2А | дог
| 99000015168 | APD 2 Boosta 50-22 10 | дог |  | 99000015897 | APD 2 Boosta100-92 1 | дог
| 99000015189 | APD 2 Boosta 65-33 1/1А | дог |  | 99000015896 | APD 2 Boosta100-92 1/1А | дог
| 99000015190 | APD 2 Boosta 65-33 1 | дог |  | 99000015899 | APD 2 Boosta100-92 2 | дог
| 99000015191 | APD 2 Boosta 65-33 2/2А | дог |  | 99000015898 | APD 2 Boosta100-92 2/2А | дог
| 99000015192 | APD 2 Boosta 65-33 2/1А | дог |  | 99000015901 | APD 2 Boosta100-92 3 | дог
| 99000015193 | APD 2 Boosta 65-33 2 | дог |  | 99000015900 | APD 2 Boosta100-92 3/2А | дог
| 99000015194 | APD 2 Boosta 65-33 3/2А | дог |  | 99000015903 | APD 2 Boosta100-92 4 | дог
| 99000015195 | APD 2 Boosta 65-33 3/1А | дог |  | 99000015902 | APD 2 Boosta100-92 4/2А | дог
| 99000015196 | APD 2 Boosta 65-33 3 | дог |  | 99000015904 | APD 2 Boosta125-125 1 | дог
| 99000015197 | APD 2 Boosta 65-33 4/2А | дог |  | 99000015905 | APD 2 Boosta125-125 2 | дог
| 99000015198 | APD 2 Boosta 65-33 4/1А | дог |  | 99000015906 | APD 2 Boosta125-125 3 | дог
| 99000014513 | APD 2 Boosta 65-33 4 | дог |  | 99000015907 | APD 2 Boosta125-125 4 | дог
| 99000014960 | APD 3 Boosta 25-1 02 | дог |  | 99000015019 | APD 3 Boosta 25-3 11 | дог
| 99000014961 | APD 3 Boosta 25-1 03 | дог |  | 99000015020 | APD 3 Boosta 25-3 12 | дог
| 99000014962 | APD 3 Boosta 25-1 04 | дог |  | 99000015021 | APD 3 Boosta 25-3 13 | дог
| 99000014963 | APD 3 Boosta 25-1 05 | дог |  | 99000015022 | APD 3 Boosta 25-3 14 | дог
| 99000014964 | APD 3 Boosta 25-1 06 | дог |  | 99000015023 | APD 3 Boosta 25-3 16 | дог
| 99000014965 | APD 3 Boosta 25-1 07 | дог |  | 99000015024 | APD 3 Boosta 25-3 19 | дог
| 99000014966 | APD 3 Boosta 25-1 08 | дог |  | 99000015025 | APD 3 Boosta 25-3 21 | дог
| 99000014967 | APD 3 Boosta 25-1 09 | дог |  | 99000015059 | APD 3 Boosta 32-5 02 | дог
| 99000014968 | APD 3 Boosta 25-1 10 | дог |  | 99000015060 | APD 3 Boosta 32-5 03 | дог
| 99000014969 | APD 3 Boosta 25-1 11 | дог |  | 99000015061 | APD 3 Boosta 32-5 04 | дог
| 99000014970 | APD 3 Boosta 25-1 12 | дог |  | 99000015062 | APD 3 Boosta 32-5 05 | дог
| 99000014971 | APD 3 Boosta 25-1 13 | дог |  | 99000015063 | APD 3 Boosta 32-5 06 | дог
| 99000014972 | APD 3 Boosta 25-1 15 | дог |  | 99000015064 | APD 3 Boosta 32-5 07 | дог
| 99000014973 | APD 3 Boosta 25-1 17 | дог |  | 99000015065 | APD 3 Boosta 32-5 08 | дог
| 99000014974 | APD 3 Boosta 25-1 19 | дог |  | 99000015066 | APD 3 Boosta 32-5 09 | дог
| 99000014975 | APD 3 Boosta 25-1 22 | дог |  | 99000015067 | APD 3 Boosta 32-5 10 | дог
| 99000014976 | APD 3 Boosta 25-1 25 | дог |  | 99000015068 | APD 3 Boosta 32-5 11 | дог
| 99000015010 | APD 3 Boosta 25-3 02 | дог |  | 99000015069 | APD 3 Boosta 32-5 12 | дог
| 99000015011 | APD 3 Boosta 25-3 03 | дог |  | 99000015070 | APD 3 Boosta 32-5 13 | дог
| 99000015012 | APD 3 Boosta 25-3 04 | дог |  | 99000015071 | APD 3 Boosta 32-5 14 | дог
| 99000015013 | APD 3 Boosta 25-3 05 | дог |  | 99000015072 | APD 3 Boosta 32-5 15 | дог
| 99000015014 | APD 3 Boosta 25-3 06 | дог |  | 99000015073 | APD 3 Boosta 32-5 16 | дог
| 99000015015 | APD 3 Boosta 25-3 07 | дог |  | 99000015074 | APD 3 Boosta 32-5 18 | дог
| 99000015016 | APD 3 Boosta 25-3 08 | дог |  | 99000015075 | APD 3 Boosta 32-5 21 | дог
| 99000015017 | APD 3 Boosta 25-3 09 | дог |  | 99000015105 | APD 3 Boosta 40-10 01 | дог
| 99000015018 | APD 3 Boosta 25-3 10 | дог |  | 99000015106 | APD 3 Boosta 40-10 02 | дог
| 99000015107 | APD 3 Boosta 40-10 03 | дог |  | 99000015219 | APD 3 Boosta 65-33 5 | дог
| 99000015108 | APD 3 Boosta 40-10 04 | дог |  | 99000015220 | APD 3 Boosta 65-33 6/2А | дог
| 99000015109 | APD 3 Boosta 40-10 05 | дог |  | 99000015221 | APD 3 Boosta 65-33 6/1А | дог
| 99000015110 | APD 3 Boosta 40-10 06 | дог |  | 99000015222 | APD 3 Boosta 65-33 6 | дог
| 99000015111 | APD 3 Boosta 40-10 07 | дог |  | 99000015223 | APD 3 Boosta 65-33 7/2А | дог
| 99000015112 | APD 3 Boosta 40-10 08 | дог |  | 99000016357 | APD 3 Boosta 80-46 1 | дог
| 99000015113 | APD 3 Boosta 40-10 09 | дог |  | 99000016356 | APD 3 Boosta 80-46 1/1А | дог
| 99000015114 | APD 3 Boosta 40-10 10 | дог |  | 99000016359 | APD 3 Boosta 80-46 2 | дог
| 99000015115 | APD 3 Boosta 40-10 11 | дог |  | 99000016358 | APD 3 Boosta 80-46 2/2А | дог
| 99000015116 | APD 3 Boosta 40-10 13 | дог |  | 99000016361 | APD 3 Boosta 80-46 3 | дог
| 99000015139 | APD 3 Boosta 50-15 01 | дог |  | 99000016360 | APD 3 Boosta 80-46 3/2А | дог
| 99000015140 | APD 3 Boosta 50-15 02 | дог |  | 99000016363 | APD 3 Boosta 80-46 4 | дог
| 99000015141 | APD 3 Boosta 50-15 03 | дог |  | 99000016362 | APD 3 Boosta 80-46 4/2А | дог
| 99000015142 | APD 3 Boosta 50-15 04 | дог |  | 99000016365 | APD 3 Boosta 80-46 5 | дог
| 99000015143 | APD 3 Boosta 50-15 05 | дог |  | 99000016364 | APD 3 Boosta 80-46 5/2А | дог
| 99000015144 | APD 3 Boosta 50-15 06 | дог |  | 99000016367 | APD 3 Boosta 80-46 6 | дог
| 99000015145 | APD 3 Boosta 50-15 07 | дог |  | 99000016366 | APD 3 Boosta 80-46 6/2А | дог
| 99000015146 | APD 3 Boosta 50-15 08 | дог |  | 99000016369 | APD 3 Boosta100-66 1 | дог
| 99000015147 | APD 3 Boosta 50-15 09 | дог |  | 99000016368 | APD 3 Boosta100-66 1/1А | дог
| 99000015148 | APD 3 Boosta 50-15 10 | дог |  | 99000016372 | APD 3 Boosta100-66 2 | дог
| 99000015169 | APD 3 Boosta 50-22 01 | дог |  | 99000016371 | APD 3 Boosta100-66 2/1А | дог
| 99000015170 | APD 3 Boosta 50-22 02 | дог |  | 99000016370 | APD 3 Boosta100-66 2/2А | дог
| 99000015171 | APD 3 Boosta 50-22 03 | дог |  | 99000016375 | APD 3 Boosta100-66 3 | дог
| 99000015172 | APD 3 Boosta 50-22 04 | дог |  | 99000016374 | APD 3 Boosta100-66 3/1А | дог
| 99000015173 | APD 3 Boosta 50-22 05 | дог |  | 99000016373 | APD 3 Boosta100-66 3/2А | дог
| 99000015174 | APD 3 Boosta 50-22 06 | дог |  | 99000016378 | APD 3 Boosta100-66 4 | дог
| 99000015175 | APD 3 Boosta 50-22 07 | дог |  | 99000016377 | APD 3 Boosta100-66 4/1А | дог
| 99000015176 | APD 3 Boosta 50-22 08 | дог |  | 99000016376 | APD 3 Boosta100-66 4/2А | дог
| 99000015177 | APD 3 Boosta 50-22 09 | дог |  | 99000016381 | APD 3 Boosta100-66 5 | дог
| 99000015178 | APD 3 Boosta 50-22 10 | дог |  | 99000016380 | APD 3 Boosta100-66 5/1А | дог
| 99000015206 | APD 3 Boosta 65-33 1/1А | дог |  | 99000016379 | APD 3 Boosta100-66 5/2А | дог
| 99000015207 | APD 3 Boosta 65-33 1 | дог |  | 99000016383 | APD 3 Boosta100-92 1 | дог
| 99000015208 | APD 3 Boosta 65-33 2/2А | дог |  | 99000016382 | APD 3 Boosta100-92 1/1А | дог
| 99000015209 | APD 3 Boosta 65-33 2/1А | дог |  | 99000016385 | APD 3 Boosta100-92 2 | дог
| 99000015210 | APD 3 Boosta 65-33 2 | дог |  | 99000016384 | APD 3 Boosta100-92 2/2А | дог
| 99000015211 | APD 3 Boosta 65-33 3/2А | дог |  | 99000016387 | APD 3 Boosta100-92 3 | дог
| 99000015212 | APD 3 Boosta 65-33 3/1А | дог |  | 99000016386 | APD 3 Boosta100-92 3/2А | дог
| 99000015213 | APD 3 Boosta 65-33 3 | дог |  | 99000016389 | APD 3 Boosta100-92 4 | дог
| 99000015214 | APD 3 Boosta 65-33 4/2А | дог |  | 99000016388 | APD 3 Boosta100-92 4/2А | дог
| 99000015215 | APD 3 Boosta 65-33 4/1А | дог |  | 99000016390 | APD 3 Boosta125-125 1 | дог
| 99000015216 | APD 3 Boosta 65-33 4 | дог |  | 99000016391 | APD 3 Boosta125-125 2 | дог
| 99000015217 | APD 3 Boosta 65-33 5/2А | дог |  | 99000016392 | APD 3 Boosta125-125 3 | дог
| 99000015218 | APD 3 Boosta 65-33 5/1А | дог |  | 99000016393 | APD 3 Boosta125-125 4 | дог
| 99000014977 | APD 4 Boosta 25-1 02 | дог |  | 99000015037 | APD 4 Boosta 25-3 13 | дог
| 99000014978 | APD 4 Boosta 25-1 03 | дог |  | 99000015038 | APD 4 Boosta 25-3 14 | дог
| 99000014979 | APD 4 Boosta 25-1 04 | дог |  | 99000015039 | APD 4 Boosta 25-3 16 | дог
| 99000014980 | APD 4 Boosta 25-1 05 | дог |  | 99000015040 | APD 4 Boosta 25-3 19 | дог
| 99000014981 | APD 4 Boosta 25-1 06 | дог |  | 99000015041 | APD 4 Boosta 25-3 21 | дог
| 99000014982 | APD 4 Boosta 25-1 07 | дог |  | 99000015076 | APD 4 Boosta 32-5 02 | дог
| 99000014983 | APD 4 Boosta 25-1 08 | дог |  | 99000015077 | APD 4 Boosta 32-5 03 | дог
| 99000014984 | APD 4 Boosta 25-1 09 | дог |  | 99000015078 | APD 4 Boosta 32-5 04 | дог
| 99000014985 | APD 4 Boosta 25-1 10 | дог |  | 99000015079 | APD 4 Boosta 32-5 05 | дог
101 | 99000014986 | APD 4 Boosta 25-1 11 | дог |  | 99000015080 | APD 4 Boosta 32-5 06 | дог
102 | 99000014987 | APD 4 Boosta 25-1 12 | дог |  | 99000015081 | APD 4 Boosta 32-5 07 | дог
103 | 99000014988 | APD 4 Boosta 25-1 13 | дог |  | 99000015082 | APD 4 Boosta 32-5 08 | дог
104 | 99000014989 | APD 4 Boosta 25-1 15 | дог |  | 99000015083 | APD 4 Boosta 32-5 09 | дог
105 | 99000014990 | APD 4 Boosta 25-1 17 | дог |  | 99000015084 | APD 4 Boosta 32-5 10 | дог
106 | 99000014991 | APD 4 Boosta 25-1 19 | дог |  | 99000015085 | APD 4 Boosta 32-5 11 | дог
107 | 99000014992 | APD 4 Boosta 25-1 22 | дог |  | 99000015086 | APD 4 Boosta 32-5 12 | дог
108 | 99000014993 | APD 4 Boosta 25-1 25 | дог |  | 99000015087 | APD 4 Boosta 32-5 13 | дог
109 | 99000015026 | APD 4 Boosta 25-3 02 | дог |  | 99000015088 | APD 4 Boosta 32-5 14 | дог
110 | 99000015027 | APD 4 Boosta 25-3 03 | дог |  | 99000015089 | APD 4 Boosta 32-5 15 | дог
111 | 99000015028 | APD 4 Boosta 25-3 04 | дог |  | 99000015090 | APD 4 Boosta 32-5 16 | дог
112 | 99000015029 | APD 4 Boosta 25-3 05 | дог |  | 99000015091 | APD 4 Boosta 32-5 18 | дог
113 | 99000015030 | APD 4 Boosta 25-3 06 | дог |  | 99000015092 | APD 4 Boosta 32-5 21 | дог
114 | 99000015031 | APD 4 Boosta 25-3 07 | дог |  | 99000015117 | APD 4 Boosta 40-10 01 | дог
115 | 99000015032 | APD 4 Boosta 25-3 08 | дог |  | 99000015118 | APD 4 Boosta 40-10 02 | дог
116 | 99000015033 | APD 4 Boosta 25-3 09 | дог |  | 99000015119 | APD 4 Boosta 40-10 03 | дог
117 | 99000015034 | APD 4 Boosta 25-3 10 | дог |  | 99000015120 | APD 4 Boosta 40-10 04 | дог
118 | 99000015035 | APD 4 Boosta 25-3 11 | дог |  | 99000015121 | APD 4 Boosta 40-10 05 | дог
119 | 99000015036 | APD 4 Boosta 25-3 12 | дог |  | 99000015122 | APD 4 Boosta 40-10 06 | дог
120 | 99000015123 | APD 4 Boosta 40-10 07 | дог |  | 99000015239 | APD 4 Boosta 65-33 6/1А | дог
121 | 99000015124 | APD 4 Boosta 40-10 08 | дог |  | 99000015240 | APD 4 Boosta 65-33 6 | дог
122 | 99000015125 | APD 4 Boosta 40-10 09 | дог |  | 99000015241 | APD 4 Boosta 65-33 7/2А | дог
123 | 99000015126 | APD 4 Boosta 40-10 10 | дог |  | 99000016395 | APD 4 Boosta 80-46 1 | дог
124 | 99000015127 | APD 4 Boosta 40-10 11 | дог |  | 99000016394 | APD 4 Boosta 80-46 1/1А | дог
125 | 99000015128 | APD 4 Boosta 40-10 13 | дог |  | 99000016397 | APD 4 Boosta 80-46 2 | дог
126 | 99000015149 | APD 4 Boosta 50-15 01 | дог |  | 99000016396 | APD 4 Boosta 80-46 2/2А | дог
127 | 99000015150 | APD 4 Boosta 50-15 02 | дог |  | 99000016399 | APD 4 Boosta 80-46 3 | дог
128 | 99000015151 | APD 4 Boosta 50-15 03 | дог |  | 99000016398 | APD 4 Boosta 80-46 3/2А | дог
129 | 99000015152 | APD 4 Boosta 50-15 04 | дог |  | 99000016401 | APD 4 Boosta 80-46 4 | дог
130 | 99000015153 | APD 4 Boosta 50-15 05 | дог |  | 99000016400 | APD 4 Boosta 80-46 4/2А | дог
131 | 99000015154 | APD 4 Boosta 50-15 06 | дог |  | 99000016403 | APD 4 Boosta 80-46 5 | дог
132 | 99000015155 | APD 4 Boosta 50-15 07 | дог |  | 99000016402 | APD 4 Boosta 80-46 5/2А | дог
133 | 99000015156 | APD 4 Boosta 50-15 08 | дог |  | 99000016405 | APD 4 Boosta 80-46 6 | дог
134 | 99000015157 | APD 4 Boosta 50-15 09 | дог |  | 99000016404 | APD 4 Boosta 80-46 6/2А | дог
135 | 99000015158 | APD 4 Boosta 50-15 10 | дог |  | 99000016407 | APD 4 Boosta100-66 1 | дог
136 | 99000015179 | APD 4 Boosta 50-22 01 | дог |  | 99000016406 | APD 4 Boosta100-66 1/1А | дог
137 | 99000015180 | APD 4 Boosta 50-22 02 | дог |  | 99000016410 | APD 4 Boosta100-66 2 | дог
138 | 99000015181 | APD 4 Boosta 50-22 03 | дог |  | 99000016409 | APD 4 Boosta100-66 2/1А | дог
139 | 99000015182 | APD 4 Boosta 50-22 04 | дог |  | 99000016408 | APD 4 Boosta100-66 2/2А | дог
140 | 99000015183 | APD 4 Boosta 50-22 05 | дог |  | 99000016413 | APD 4 Boosta100-66 3 | дог
141 | 99000015184 | APD 4 Boosta 50-22 06 | дог |  | 99000016412 | APD 4 Boosta100-66 3/1А | дог
142 | 99000015185 | APD 4 Boosta 50-22 07 | дог |  | 99000016411 | APD 4 Boosta100-66 3/2А | дог
143 | 99000015186 | APD 4 Boosta 50-22 08 | дог |  | 99000016416 | APD 4 Boosta100-66 4 | дог
144 | 99000015187 | APD 4 Boosta 50-22 09 | дог |  | 99000016415 | APD 4 Boosta100-66 4/1А | дог
145 | 99000015188 | APD 4 Boosta 50-22 10 | дог |  | 99000016414 | APD 4 Boosta100-66 4/2А | дог
146 | 99000015224 | APD 4 Boosta 65-33 1/1А | дог |  | 99000016419 | APD 4 Boosta100-66 5 | дог
147 | 99000015225 | APD 4 Boosta 65-33 1 | дог |  | 99000016418 | APD 4 Boosta100-66 5/1А | дог
148 | 99000015226 | APD 4 Boosta 65-33 2/2А | дог |  | 99000016417 | APD 4 Boosta100-66 5/2А | дог
149 | 99000015227 | APD 4 Boosta 65-33 2/1А | дог |  | 99000016421 | APD 4 Boosta100-92 1 | дог
150 | 99000015228 | APD 4 Boosta 65-33 2 | дог |  | 99000016420 | APD 4 Boosta100-92 1/1А | дог
| 99000015229 | APD 4 Boosta 65-33 3/2А | дог |  | 99000016423 | APD 4 Boosta100-92 2 | дог
#REF! | 99000015230 | APD 4 Boosta 65-33 3/1А | дог |  | 99000016422 | APD 4 Boosta100-92 2/2А | дог
#REF! | 99000015231 | APD 4 Boosta 65-33 3 | дог |  | 99000016425 | APD 4 Boosta100-92 3 | дог
#REF! | 99000015232 | APD 4 Boosta 65-33 4/2А | дог |  | 99000016424 | APD 4 Boosta100-92 3/2А | дог
#REF! | 99000015233 | APD 4 Boosta 65-33 4/1А | дог |  | 99000016427 | APD 4 Boosta100-92 4 | дог
#REF! | 99000015234 | APD 4 Boosta 65-33 4 | дог |  | 99000016426 | APD 4 Boosta100-92 4/2А | дог
#REF! | 99000015235 | APD 4 Boosta 65-33 5/2А | дог |  | 99000016428 | APD 4 Boosta125-125 1 | дог
#REF! | 99000015236 | APD 4 Boosta 65-33 5/1А | дог |  | 99000016429 | APD 4 Boosta125-125 2 | дог
#REF! | 99000015237 | APD 4 Boosta 65-33 5 | дог |  | 99000016430 | APD 4 Boosta125-125 3 | дог
#REF! | 99000015238 | APD 4 Boosta 65-33 6/2А | дог |  | 99000016431 | APD 4 Boosta125-125 4 | дог
mvn@hms-livgidromash.ru
тел.: +7 (48677) 7-80-26

## Насосы
Вводится с 01.04.2026г.
[6 empty] | Марка | Параметры |  |  | Цена, руб. (с НДС)
Освоены новые исполнения насосов горизонтальных типа Д для перекачки | [5 empty] | насоса | Q м3/ч | H м | N кВт | Насоса* | Агрегата*
морской и пластовой воды; химически активных нетоксичных жидкостей; | [5 empty] | 1 | 2 | 3 | 4 | 5 | 6
редназначенных для эксплуатации во взрыво-пожароопасных производ- | [5 empty] | Горизонтальные
ствах с разрешением Ростехнадзора, изготавливаемые из стали и с примене- | [5 empty] | Д160-112 | 160 | 112 | 90 | 368781.6 | дог
нием противокоррозионных покрытий | [5 empty] | Д160-112а | 150 | 100 | 75 | 368781.6 | дог
Варианты исполнений и структурная схема обозначения при заказе: | [5 empty] | Д160-112б | 135 | 80 | 55 | 368781.6 | дог
[6 empty] | Д160-112 | 80 | 28 | 15 | 368781.6 | дог
[6 empty] | Д160-112а | 70 | 25 | 15 | 368781.6 | дог
[6 empty] | Д200-36 | 200 | 36 | 37 | 233532.4 | дог
[6 empty] | Д200-36а | 190 | 29.7 | 30 | 233532.4 | дог
[6 empty] | Д200-36б | 180 | 25 | 22 | 233532.4 | дог
[6 empty] | Д320-50 | 320 | 50 | 75 | 290604 | дог
[6 empty] | Д320-50а | 300 | 40 | 55 | 290604 | дог
[6 empty] | Д320-50б | 300 | 30 | 45 | 290604 | дог
[6 empty] | 1Д200-90 | 200 | 90 | 90 | 164004.6 | дог
[6 empty] | 1Д200-90 | 100 | 22 | 15 | 164004.6 | дог
[6 empty] | 1Д200-90а | 180 | 74 | 75 | 164004.6 | дог
[6 empty] | 1Д200-90б | 160 | 62 | 55 | 164004.6 | дог
[6 empty] | 1Д250-125 | 250 | 125 | 160 | 325959.6 | дог
[6 empty] | 1Д250-125а | 240 | 101 | 132 | 325959.6 | дог
[6 empty] | 1Д250-125 | 125 | 30 | 30 | 325959.6 | дог
[6 empty] | 1Д315-50 | 315 | 50 | 75 | 177546.6 | дог
[6 empty] | 1Д315-50а | 300 | 42 | 55 | 177546.6 | дог
Где | [5 empty] | 1Д315-50б | 220 | 36 | 45 | 177546.6 | дог
- 1Д200-90 марка насоса (агрегата) | [5 empty] | 1Д315-71 | 315 | 71 | 110 | 179706 | дог
- 1 - первая модернизация насоса | [5 empty] | 1Д315-71а | 300 | 60 | 90 | 179706 | дог
- Д насос двустороннего входа | [5 empty] | 1Д315-71 | 150 | 18 | 18.5 | 179706 | дог
200 – подача, м3/ч (в номинальном режиме при номинальной частоте вращения, | [5 empty] | 1Д500-63 | 500 | 63 | 160 | 438419.2 | дог
для основного исполнения по диаметру рабочего колеса); | [5 empty] | 1Д500-63а | 450 | 53 | 110 | 438419.2 | дог
- 90 – напор, м (в номинальном режиме при номинальной частоте вращения | [5 empty] | 1Д500-63б | 400 | 44 | 90 | 438419.2 | дог
для основного исполнения по диаметру рабочего колеса); | [5 empty] | 1Д630-90 | 630 | 90 | 250 | 513522.4 | дог
- м, а, б- индекс обточки раб колеса (м- увеличенный, а или б – уменьшенный) | [5 empty] | 1Д630-90а | 550 | 74 | 200 | 513522.4 | дог
Тип уплотнения вала | [5 empty] | 1Д630-90б | 500 | 60 | 160 | 513522.4 | дог
без обозначения - двойной сальник; т - одинарное торцовое | [5 empty] | 1Д630-90 | 500 | 38 | 132 | 513522.4 | дог
Исполнение по материалу проточной части: | [5 empty] | 1Д630-90а | 470 | 30 | 75 | 513522.4 | дог
- без обозначения – серый чугун (СЧ 25); | [5 empty] | 1Д630-90б | 420 | 25 | 55 | 513522.4 | дог
- пкп - серый чугун с противокоррозионным покрытием проточной части корпуса | [5 empty] | 1Д630-125 | 630 | 125 | 400 | 999448.4 | дог
- А - углеродистая сталь (сталь 25Л); | [5 empty] | 1Д630-125а | 550 | 101 | 315 | 999448.4 | дог
- К- хромоникелевая сталь типа 12Х18Н9Т; | [5 empty] | 1Д630-125б | 500 | 82 | 250 | 999448.4 | дог
-Б- рабочее колесо из бронзы | [5 empty] | 1Д720-90 | 720 | 90 | 250 | 677234.2 | дог
Индекс исполнения: | [5 empty] | 1Д720-90а | 650 | 74 | 200 | 677234.2 | дог
- без обозначения для насосов (агрегатов) предназначенных для эксплуатации | [5 empty] | 1Д720-90б | 580 | 59 | 160 | 677234.2 | дог
в не взрыво и пожароопасных производствах; | [5 empty] | 1Д720-90 | 485 | 41 | 90 | 677234.2 | дог
[6 empty] | 1Д720-90а | 440 | 34 | 75 | 677234.2 | дог
По требованию заказчика возможно исполнение как с левым, так и с правым направлением вращения вала, что не влияет на стоимость насоса/агрегата. | [5 empty] | 1Д720-90б | 390 | 27 | 55 | 677234.2 | дог
[6 empty] | 1Д800-56 | 800 | 56 | 200 | 569593.6 | дог
[6 empty] | 1Д800-56а | 740 | 48 | 132 | 569593.6 | дог
Марка | Параметры |  |  | Цена, руб. (с НДС) |  | марка насоса | Q м3/ч | H м |  | Насоса* | Агрегата*
насоса | Q м3/ч | H м | N кВт | Насоса* | Агрегата | ДНА-1Д 250/125а | 240 | 101 | 120 | ЯМЗ-236М2-4 | дог.(по опр.листу)
1 | 2 | 3 | 4 | 5 | 6 | ДНА-1Д 315/71 | 315 | 71 | 120 | ЯМЗ-236М2-4 | дог.(по опр.листу)
1Д800-56б | 700 | 40 | 110 | 569593.6 | дог | ДНА-1Д 315/71а | 300 | 62 | 120 | ЯМЗ-236М2-4 | дог.(по опр.листу)
1Д 1080-70 | 1080 | 70 | 315 | 866602.6 | дог | ДНА-1Д 320/50/1 | 180 | 74 | 100 | ММЗ Д-260,1 | дог.(по опр.листу)
1Д 1080-70а | 1000 | 57 | 250 | 866602.6 | дог | ДНА-1Д 320/50/1 | 200 | 90 | 110 | ММЗ Д-260,1 | дог.(по опр.листу)
1Д 1080-70б | 950 | 45 | 200 | 866602.6 | дог | ДНА-1Д 320/50/1 | 240 | 115 | 141 | ММЗ Д-260,4 | дог.(по опр.листу)
1Д 1080-70 | 730 | 31.5 | 110 | 866602.6 | дог | ДНА-1Д 320/50/2 | 320 | 50 | 88 | ММЗ Д-260,1 | дог.(по опр.листу)
1Д 1080-70а | 680 | 27.5 | 75 | 866602.6 | дог | ДНА-1Д 320/50/2 | 315 | 50 | 88 | ММЗ Д-260,1 | дог.(по опр.листу)
1Д 1080-70б | 630 | 24 | 55 | 866602.6 | дог | ДНА-1Д 320/50/2 | 300 | 62 | 90 | ММЗ Д-260,1 | дог.(по опр.листу)
1Д1250-63 | 1250 | 63 | 315 | 620272.4 | дог | ДНА-1Д 320/50/2 | 315 | 71 | 100 | ММЗ Д-260,1 | дог.(по опр.листу)
1Д1250-63а | 1100 | 52.5 | 250 | 620272.4 | дог | ДНА-1Д 320/50/2 | 315 | 100 | 139 | ММЗ Д-260,4 | дог.(по опр.листу)
1Д1250-63б | 1050 | 44 | 200 | 620272.4 | дог | ДНА-1Д 320/50/2 | 400 | 100 | 180 | ММЗ Д-260,7С | дог.(по опр.листу)
1Д1250-63 | 800 | 28 | 110 | 620272.4 | дог | ДНА-1Д 500/63 | 500 | 63 | 134 | ММЗ Д-260,7С | дог.(по опр.листу)
1Д1250-63а | 740 | 24 | 75 | 620272.4 | дог | ДНА-1Д 500/63 | 500 | 63 | 179 | ЯМЗ-238Б-14 | дог.(по опр.листу)
1Д1250-63б | 710 | 20 | 55 | 620272.4 | дог | ДНА-1Д 500/63а | 450 | 53 | 110 | ММЗ Д-260,4 | дог.(по опр.листу)
1Д1250-125 | 1250 | 125 | 630 | 996191 | дог | ДНА-1Д 500/63а | 450 | 53 | 135 | ЯМЗ-238М2-10 | дог.(по опр.листу)
1Д1250-125а | 1150 | 102 | 500 | 996191 | дог | ДНА-1Д 500/63б | 400 | 44 | 135 | ЯМЗ-238М2-10 | дог.(по опр.листу)
1Д1250-125б | 1030 | 87 | 400 | 996191 | дог | ДНА-1Д 630/90 | 630 | 90 | 256 | ЯМЗ-7511,10-10 | дог.(по опр.листу)
1Д1600-90 | 1600 | 90 | 630 | 1347111.8 | дог | ДНА-1Д 630/90а | 550 | 74 | 256 | ЯМЗ-7511,10-10 | дог.(по опр.листу)
1Д1600-90а | 1450 | 75 | 400 | 1347111.8 | дог | ДНА-1Д 630/90б | 500 | 60 | 179 | ЯМЗ-238Б-14 | дог.(по опр.листу)
1Д1600-90б | 1300 | 63 | 315 | 1347111.8 | дог | ДНА-1Д 630/125 | 630 | 125 | 375 | ТМЗ-8525020 | дог.(по опр.листу)
1Д1600-90 | 1000 | 40 | 160 | 1347111.8 | дог | ДНА-1Д 630/125а | 550 | 101 | 294 | ТМЗ-84352010 | дог.(по опр.листу)
1Д1600-90а | 970 | 34 | 132 | 1347111.8 | дог | ДНА-1Д 800/56 | 800 | 56 | 179 | ЯМЗ-238Б-14 | дог.(по опр.листу)
1Д1600-90б | 870 | 30 | 110 | 1347111.8 | дог | ДНА-1Д 800/56а | 740 | 48 | 134 | ММЗ Д-260,7С | дог.(по опр.листу)
2Д2000-21 | 1250 | 13 | 75 | 1724030.8 | дог | ДНА-1Д 800/56а | 740 | 48 | 135 | ЯМЗ-238М2-10 | дог.(по опр.листу)
2Д2000-21а | 1250 | 10 | 55 | 1724030.8 | дог | ДНА-1Д 800/56б | 700 | 40 | 110 | ММЗ Д-260,4 | дог.(по опр.листу)
2Д2000-21 | 2000 | 21 | 160 | 1724030.8 | дог | ДНА-1Д 800/56б | 700 | 40 | 135 | ЯМЗ-238М2-10 | дог.(по опр.листу)
2Д2000-21а | 1750 | 18 | 110 | 1724030.8 | дог | ДНА–1Д 500/63б | 400 | 44 | 93 | ММЗ Д-260,9 | дог.(по опр.листу)
Д2000-100-2 | 2000 | 100 | 800 |  | дог.(по опр.листу) | ДНА-1Д 1250/63 | 1250 | 63 | 294 | ТМЗ-84352010 | дог.(по опр.листу)
Д2000-100а-2 | 1900 | 88 | 630 |  | дог.(по опр.листу) | ДНА-1Д 1250/63а | 1100 | 52.5 | 256 | ЯМЗ-7511,10-10 | дог.(по опр.листу)
Д2500-62-2 | 2500 | 62 | 630 |  | дог.(по опр.листу) | ДНА-1Д 1250/63б | 1050 | 44 | 179 | ЯМЗ-238Б-14 | дог.(по опр.листу)
Д2500-62а-2 | 2300 | 52 | 500 |  | дог.(по опр.листу) | ДНА-1Д 1250/125б | 1030 | 87 | 375 | ТМЗ-8525020 | дог.(по опр.листу)
Д3200-33-2 | 3200 | 33 | 400 |  | дог.(по опр.листу) | ДНА-1Д 1600/90б | 1300 | 63 | 375 | ТМЗ-8525020 | дог.(по опр.листу)
Д3200-33а-2 | 3000 | 29 | 315 |  | дог.(по опр.листу) | ДНА-2Д2000-21а | 1750 | 18 | 170 | ЯМЗ-238М2-6 | дог.(по опр.листу)
Д3200-33б-2 | 2800 | 25 | 315 |  | дог.(по опр.листу) | Консольные
Д3200-75-2 | 3200 | 75 | 1000 |  | дог.(по опр.листу) | марка насоса | Q м3/ч | H м | N кВт | Насоса* | Агрегата*
Д3200-75а-2 | 3000 | 65 | 800 |  | дог.(по опр.листу) | 1К8/18 | 8 | 18 | 1.5 | 19483.4 | дог
Д4000-95-2 | 4000 | 95 | 1600 |  | дог.(по опр.листу) | 1К8/18а | 9 | 15 | 1.5 | 19483.4 | дог
Д4000-95а-2 | 3700 | 82 | 1250 |  | дог.(по опр.листу) | 1К 20/30 | 20 | 30 | 4 | 21325.6 | дог
Д6300-27-3 | 6300 | 27 | 630 |  | дог.(по опр.листу) | 1К 20/30м | 25 | 32 | 5.5 | 21325.6 | дог
Д6300-27-3-1 | 5000 | 32 | 630 |  | дог.(по опр.листу) | 1К 20/30а | 20 | 25 | 3 | 21325.6 | дог
Д6300-27а-3 | 5800 | 24 | 500 |  | дог.(по опр.листу) | 1К 20/30б | 15 | 20 | 2.2 | 21325.6 | дог
Д6300-27б-3 | 5450 | 22 | 400 |  | дог.(по опр.листу) | К45/30 | 45 | 32 | 7.5 | 29597.2 | дог
Д6300-80-2 | 6300 | 80 | 2000 |  | дог.(по опр.листу) | К45/30а | 35 | 25 | 5.5 | 29597.2 | дог
Д6300-80а-2 | 5900 | 70 | 1600 |  | дог.(по опр.листу) | 1К50-32-125 | 12.5 | 20 | 2.2 | 24949 | дог
Д6300-80б-2 | 5500 | 60 | 1250 |  | дог.(по опр.листу) | 1К50-32-125а | 12.5 | 18 | 2.2 | 24949 | дог
Д12500-24М | 12500 | 24 | 1250 |  | дог.(по опр.листу) | 1К50-32-125м | 12.5 | 22 | 3 | 24949 | дог
Д12500-24аМ | 11500 | 17.5 | 1000 |  | дог.(по опр.листу) | КМ50-32-125 | 12.5 | 20 | 2.2 |  | дог
ЦН1000-180 | 1000 | 180 | 630 |  | дог.(по опр.листу) | КМ50-32-125-т | 12.5 | 20 | 2.2 |  | дог
ЦН1000-180а | 900 | 157 | 500 |  | дог.(по опр.листу) | КМ65-50-125 | 25 | 20 | 4 |  | дог
ЦН3000-197 | 3000 | 197 | 2500 |  | дог.(по опр.листу) | КМ65-50-125-т | 25 | 20 | 4 |  | дог
Насосные станции с дизельным приводом | [5 empty] | 1К65-50-160 | 25 | 32 | 5.5 | 29439 | дог
типоразмер агрегата | Q, м3/ч | H, м | Мощность двигателя, кВт | комплектующий двигатель | Цена, руб. (с НДС) в станд. компл. | 1К65-50-160а | 20 | 31 | 4 | 29439 | дог
[6 empty] | 1К65-50-160б | 20 | 25 | 4 | 29439 | дог
ДНА-1К 50-32-125 | 12.5 | 21 | 8 | ТМЗ-520Д/90Г12У | дог.(по опр.листу) | КМ65-50-160 | 25 | 32 | 5.5 |  | дог
ДНА-1К 50-32-125а | 12.5 | 19 | 8 | ТМЗ-520Д/90Г12У | дог.(по опр.листу) | КМ65-50-160-т | 25 | 32 | 5.5 |  | дог
ДНА-1К 50-32-125б | 10 | 16 | 8 | ТМЗ-520Д/90Г12У | дог.(по опр.листу) | 1К80-50-200м | 50 | 57.5 | 18.5 | 36429.2 | дог
ДНА-1К 50-32-125м | 12.5 | 23 | 8 | ТМЗ-520Д/90Г12У | дог.(по опр.листу) | 1К80-50-200 | 50 | 50 | 15 | 36429.2 | дог
ДНА-1К 65-50-160 | 25 | 32 | 8 | ТМЗ-520Д/90Г12У | дог.(по опр.листу) | 1К80-50-200а | 45 | 45 | 11 | 36429.2 | дог
ДНА-1К 65-50-160а | 20 | 31 | 8 | ТМЗ-520Д/90Г12У | дог.(по опр.листу) | 1К80-50-200б | 45 | 34 | 7.5 | 36429.2 | дог
ДНА-1К 65-50-160б | 20 | 25 | 8 | ТМЗ-520Д/90Г12У | дог.(по опр.листу) | К80-50-200-55-Е-сталь | 50 | 57 | 18.5 |  | дог
ДНА-1К 80-65-160а | 45 | 30 | 8 | ТМЗ-520Д/90Г12У | дог.(по опр.листу) | К80-50-200-5-Е-сталь | 50 | 57 | 18.5 |  | дог
ДНА-1Д 200/90 | 200 | 90 | 120 | ЯМЗ-236М2-4 | дог.(по опр.листу) | 1К80-65-160с | 50 | 32 | 7.5 | 32940 | дог
ДНА-1Д 200/90а | 180 | 74 | 120 | ЯМЗ-236М2-4 | дог.(по опр.листу) | КМ80-65-160 | 50 | 32 | 7.5 |  | дог
ДНА-1Д 250/125 | 200 | 60 | 77 | ММЗ Д-245-35 | дог.(по опр.листу) | КМ80-65-160-т | 50 | 32 | 7.5 |  | дог
ДНА-1Д 250/125 | 250 | 125 | 170 | ЯМЗ-238М2-6 | дог.(по опр.листу) | 1К100-65-200 | 100 | 50 | 30 | 46714 | дог
[6 empty] | 1К100-65-200м | 100 | 55 | 30 | 46714 | дог
Марка | Параметры |  |  | Цена, руб. (с НДС) |  | марка насоса | Q м3/ч | H м | N кВт | Насоса* | Агрегата*
1К100-65-200а | 90 | 45 | 18.5 | 46714 | дог | СД 160-10а | 145 | 8.3 | 11 | 265240.2 | дог
1К100-65-200б | 90 | 40 | 18.5 | 46714 | дог | СД 160-10б | 135 | 7.2 | 7.5 | 265240.2 | дог
1К100-65-250м | 100 | 90 | 55 | 52863 | дог | СД 160-45 | 160 | 45 | 37 | 255407 | дог
1К100-65-250 | 100 | 80 | 45 | 52863 | дог | СД 160-45а | 144 | 36 | 30 | 255407 | дог
1К100-65-250а | 90 | 67 | 37 | 52863 | дог | СД 160-45б | 128 | 30 | 22 | 255407 | дог
1К100-65-250б | 80 | 60 | 30 | 52863 | дог | СД 250-22,5 | 250 | 22.5 | 37 | 250173.2 | дог
1К100-80-160 | 100 | 34 | 15 | 46567 | дог | СД 250-22,5а | 225 | 18.5 | 30 | 250173.2 | дог
1К150-125-315 | 200 | 32 | 30 | 112044.8 | дог | СД 250-22,5б | 205 | 16 | 22 | 250173.2 | дог
1К150-125-315а | 200 | 25 | 30 | 112044.8 | дог | СД 450-22,5 | 450 | 22.5 | 75 | 503555 | дог
1К150-125-315б | 170 | 22 | 18.5 | 112044.8 | дог | СД 450-22,5а | 400 | 18.5 | 55 | 503555 | дог
КМ 150-125-250-с | 200 | 20 | 18.5 |  | дог | СД 450-22,5б | 360 | 16 | 45 | 503555 | дог
КМ 150-125-250-т | 200 | 20 | 18.5 |  | дог | СД 800-32 | 800 | 32 | 160 | 934483.4 | дог
К160/30 | 160 | 30 | 30 | 112935.4 | дог | СД 800-32а | 720 | 26.5 | 132 | 934483.4 | дог
К290/30 | 290 | 30 | 37 | 155708.6 | дог | СД 800-32б | 580 | 22.5 | 110 | 934483.4 | дог
2К80-65-160** | 50 | 35 | 11 | 65331 | дог | СМ 80-50-200-2 | 50 | 50 | 15 | 56656.8 | дог
2К80-65-160а** | 45 | 30 | 7.5 | 65331 | дог | СМ 80-50-200-2а | 45 | 42 | 11 | 56656.8 | дог
2К80-65-160м** | 50 | 38 | 15 | 65331 | дог | СМ 80-50-200-2б | 25 | 32 | 11 | 56656.8 | дог
2К100-80-160** | 100 | 32 | 15 | 73151.2 | дог | СМ 80-50-200-4 | 25 | 12.5 | 4 | 56656.8 | дог
2К100-80-160а** | 90 | 29 | 15 | 73151.2 | дог | СМ 80-50-200-4а | 22 | 9 | 3 | 56656.8 | дог
2К100-80-160б** | 80 | 23 | 11 | 73151.2 | дог | СМ 80-50-200-4б | 20 | 7.8 | 3 | 56656.8 | дог
2К100-80-160м** | 100 | 34 | 18.5 | 73151.2 | дог | СМ 100-65-200-2 | 100 | 50 | 37 | 59963 | дог
КМ80-50-200-5-Е-сталь | 50 | 55 | 15 | - | дог.(по опр.листу) | СМ 100-65-200-2а | 100 | 32 | 22 | 59963 | дог
КМ100-80-160Е-5-сталь | 100 | 33 | 15 | - | дог.(по опр.листу) | СМ 100-65-200-2б | 80 | 32 | 18.5 | 59963 | дог
с-сальниковое уплотнение, т-торцовое уплотнение; **-преимущества насосов 2К- t до 120˚C; КПД - до 79%; экономия электроэнергии 3-5% | [5 empty] | СМ 100-65-200-4 | 50 | 12.5 | 5.5 | 59963 | дог
[6 empty] | СМ 100-65-200-4а | 45 | 9 | 3 | 59963 | дог
[6 empty] | СМ 100-65-200-4б | 40 | 8 | 3 | 59963 | дог
Насосы пищевые | [5 empty] | СМ 100-65-250-4 | 50 | 20 | 7.5 | 75591.2 | дог
марка насоса | Q м3/ч | H м | N кВт | Насоса* | Агрегата* | СМ 100-65-250-4а | 45 | 16 | 5.5 | 75591.2 | дог
ОНЦ1-6,3/20 | 6.3 | 20 |  | 27000 | - | СМ 100-65-250-4б | 40 | 14 | 4 | 75591.2 | дог
ОНЦ1-10/20 | 10 | 20 |  | 27240 | - | СМ 100-65-250-2 | 100 | 80 | 45 | 75591.2 | дог
ОНЦ1-12,5/20 | 12.5 | 20 |  | 29940 | - | СМ 100-65-250-2а | 90 | 70 | 37 | 75591.2 | дог
ОНЦ1-16/16 | 16 | 16 |  | 36840 | - | СМ 100-65-250-2б | 80 | 60 | 30 | 75591.2 | дог
ОНЦ3-12/10 | 12 | 10 |  | 53400 | - | СМ 125-80-315-4 | 80 | 32 | 18.5 | 106530.4 | дог
марка насоса |  | Q м3/ч | Ркгс/см² | N кВт | цена агрегата | СМ 125-80-315а-4 | 71 | 29 | 18.5 | 106530.4 | дог
Бурун СХ0,9/4-0,25/8 |  | 0.9 | 4 | 0.25 | 95191 | СМ 125-80-315б-4 | 64 | 20 | 15 | 106530.4 | дог
Бурун СХ1,2/4- 0,37/6 |  | 1.2 | 4 | 0.37 | 92709 | СМ 125-100-250-4 | 100 | 20 | 15 | 164968.4 | дог
Бурун СХ1,8/4-М 0,75/4 |  | 1.8 | 4 | 0.75 | 103127 | СМ 125-100-250-4а | 100 | 15 | 11 | 164968.4 | дог
Бурун СХ1,8/4-0,55/4 |  | 1.8 | 4 | 0.55 | 93293 | СМ 125-100-250-4б | 80 | 14 | 7.5 | 164968.4 | дог
Бурун СХ3,6/4-М 0,75/2 |  | 3.2 | 4 | 0.75 | 102202 | СМ 150-125-315-4 | 200 | 32 | 37 | 137884.4 | дог
Бурун СХ3,6/4-0,75/2 |  | 3.2 | 4 | 0.75 | 92045 | СМ 150-125-315-4а | 180 | 27.5 | 30 | 137884.4 | дог
Бурун СХ6/4-1,5/4 |  | 6 | 4 | 1.5 | 165115 | СМ 150-125-315-4б | 160 | 22.5 | 22 | 137884.4 | дог
Бурун СХ0,9/4-Ч0,25/8 АИР71В8 380В |  | 0.9 | 4 | 0.25 | 161483 | СМ 150-125-315-6 | 100 | 15 | 11 | 137884.4 | дог
Бурун СХ0,9/4-ЧМ0,25/8 АИР71В8 220В |  | 0.9 | 4 | 0.25 | дог | СМ 150-125-315-6а | 100 | 12.5 | 11 | 137884.4 | дог
Бурун СХ1,2/4- Ч0,37/6 АИР71А6 380В |  | 1.2 | 4 | 0.37 | 167879 | СМ 150-125-315-6б | 92 | 10 | 7.5 | 137884.4 | дог
Бурун СХ1,8/4-ЧМ 0,75/4 АИР71А4 220В |  | 1.8 | 4 | 0.75 | 185039 | СМ 200-150-315-4 | 400 | 32 | 75 | 189270.8 | дог
Бурун СХ1,8/4-Ч0,55/4 АИР71А4 380В |  | 1.8 | 4 | 0.55 | 167831 | СМ 200-150-315а-4 | 360 | 26 | 55 | 189270.8 | дог
Бурун СХ3,6/4-ЧМ 0,75/2 АИР71А2 220В |  | 3.2 | 4 | 0.75 | 192684 | СМ 200-150-315б-4 | 360 | 20 | 55 | 189270.8 | дог
Бурун СХ3,6/4-Ч0,75/2 АИР71А2 380В |  | 3.2 | 4 | 0.75 | 163443 | СМ 200-150-315-6 | 200 | 14 | 18.5 | 189270.8 | дог
Бурун СХ6/4-Ч1,5/4 AIS90L4 380B |  | 6 | 4 | 1.5 | 247960 | СМ 200-150-315а-6 | 200 | 11 | 15 | 189270.8 | дог
Бурун СХ6/4-ЧМ1,5/4 AIS90L4 220B |  | 6 | 4 | 1.5 | 256703 | СМ 200-150-315б-6 | 200 | 9 | 11 | 189270.8 | дог
Пищевой шестерённый электронасос для перекачки растительных масел | [5 empty] | СМ 200-150-400-4 | 400 | 50 | 110 | 238388 | дог
Ш40-4П |  | 19.5 | 4 | 7.5 | дог | СМ 200-150-400-4а | 300 | 40 | 90 | 238388 | дог
Фекальные | [5 empty] | СМ 200-150-400-4б | 300 | 32 | 75 | 238388 | дог
марка насоса | Q м3/ч | H м | N кВт | Насоса* | Агрегата* | СМ 200-150-400-6 | 250 | 22.5 | 30 | 238388 | дог
СД 16-25 | 16 | 25 | 4 | 71333.4 | дог | СМ200-150-400-6а | 220 | 17 | 22 | 238388 | дог
СД 16-25а | 15 | 20 | 3 | 71333.4 | дог | СМ 200-150-400-6б | 200 | 14 | 18.5 | 238388 | дог
СД 16-25б | 14 | 15.5 | 2.2 | 71333.4 | дог | СМС80-50-200 | 90 | 60 | 37 | 87937.6 | дог
СД 50-10 | 50 | 10 | 4 | 90121.4 | дог | СМС150-125-315 | 200 | 32 | 55 | 233093.2 | дог
СД 50-10а | 47 | 8 | 3 | 90121.4 | дог | Консольные моноблочно-линейные
СД 50-10б | 40 | 7 | 3 | 90121.4 | дог | марка насоса | Q м3/ч | H м | N кВт | Насос* | Агрегат*
СД 80-32 | 80 | 32 | 18.5 | 180401.4 | дог | 1КМЛ65-200с | 30-72 | 52-40 | 18.5 | - | дог
СД 80-32а | 68 | 26 | 15 | 180401.4 | дог | 1КМЛ65-200т | 30-72 | 52-40 | 18.5 | - | дог
СД 80-32б | 62 | 22 | 11 | 180401.4 | дог | 1КМЛ65-200с | 30-62 | 52-45 | 15 | - | дог
СД 100-40 | 100 | 40 | 30 | 85009.6 | дог | 1КМЛ65-200т | 30-62 | 52-45 | 15 | - | дог
СД 100-40а | 90 | 32 | 22 | 85009.6 | дог | 1КМЛ65-200с-а | 27-68 | 43-32 | 15 | - | дог
СД 100-40б | 80 | 28 | 18.5 | 85009.6 | дог | 1КМЛ65-200т-а | 27-68 | 43-32 | 15 | - | дог
СД 160-10 | 160 | 10 | 11 | 265240.2 | дог | 1КМЛ65-200с-а | 27-52 | 43-37 | 11 | - | дог
марка насоса | Q м3/ч | H м | N кВт | Насос* | Агрегат* | ВКС 4/28К | 14.4 | 28 | 7.5 | - | дог
1КМЛ65-200т-а | 27-52 | 43-37 | 11 | - | дог | ВКС 4/28А-1Г | 14.4 | 28 | 7.5 | - | дог
1КМЛ65-200с-б | 25-65 | 38-27 | 11 | - | дог | ВКС 4/28Б-1Г | 14.4 | 28 | 7.5 | - | дог
1КМЛ65-200т-б | 25-65 | 38-27 | 11 | - | дог | ВКС 4/28К-1Г | 14.4 | 28 | 7.5 | - | дог
1КМЛ65-160с | 25-65 | 35-27 | 7.5 | - | дог | ВКС 4/28А-2Г | 14.4 | 28 | 7.5 | - | дог
1КМЛ65-160т | 26-62 | 35-27 | 7.5 | - | дог | ВКС 4/28Б-2Г | 14.4 | 28 | 7.5 | - | дог
1КМЛ65-160с-а | 26-62 | 26-32 | 7.5 | - | дог | ВКС 4/28К-2Г | 14.4 | 28 | 7.5 | - | дог
1КМЛ65-160т-а | 25-60 | 26-32 | 7.5 | - | дог | ВКО 4/28А | 14.4 | 28 | 7.5 | 90560.6 | дог
1КМЛ65-160с-м | 30-65 | 43-35 | 11 | - | дог | ВК5/24А(32) | 18 | 24 | 11 | 89792 | дог
1КМЛ65-160т-м | 30-65 | 43-35 | 11 | - | дог | ВК5/24Б(32) | 18 | 24 | 11 | - | дог
1КМЛ65-160с-м | 30-75 | 43-30 | 15 | - | дог | ВК5/24К(32) | 18 | 24 | 11 | - | дог
1КМЛ65-160т-м | 30-75 | 43-30 | 15 | - | дог | ВК5/24А-1Г(32) | 18 | 24 | 11 | - | дог
1КМЛ80-160с | 60-125 | 40-23 | 15 | - | дог | ВК5/24Б-1Г(32) | 18 | 24 | 11 | - | дог
1КМЛ80-160т | 60-125 | 40-23 | 15 | - | дог | ВК5/24А-2Г(32) | 18 | 24 | 11 | - | дог
1КМЛ80-160с-а | 50-120 | 35-20 | 15 | - | дог | ВК5/24Б-2Г(32) | 18 | 24 | 11 | - | дог
1КМЛ80-160т-а | 50-120 | 35-20 | 15 | - | дог | ВК5/24К-1Г(32) | 18 | 24 | 11 | - | дог
1КМЛ80-160с-б | 40-115 | 30-15 | 11 | - | дог | ВК5/24К-2Г(32) | 18 | 24 | 11 | - | дог
1КМЛ80-160т-б | 40-115 | 30-15 | 11 | - | дог | ВКС5/24А(32) | 18 | 24 | 11 | 96721.6 | дог
Вихревые | [5 empty] | ВКС5/24Б(32) | 18 | 24 | 11 | - | дог
ВК 1/16А | 3.6 | 16 | 1.5 | 66551 | дог | ВКС5/24К(32) | 18 | 24 | 11 | - | дог
ВК 1/16Б | 3.6 | 16 | 1.5 | - | дог | ВКС5/24А-1Г(32) | 18 | 24 | 11 | - | дог
ВК 1/16К | 3.6 | 16 | 1.5 | - | дог | ВКC5/24Б-1Г(32) | 18 | 24 | 11 | - | дог
ВК 1/16А-1Г | 3.6 | 16 | 1.5 | - | дог | ВКC5/24К-1Г(32) | 18 | 24 | 11 | - | дог
ВК 1/16Б-1Г | 3.6 | 16 | 1.5 | - | дог | ВКС5/24А-2Г(32) | 18 | 24 | 11 | - | дог
ВК 1/16К-1Г | 3.6 | 16 | 1.5 | - | дог | ВКC5/24Б-2Г(32) | 18 | 24 | 11 | - | дог
ВК 1/16А-2Г | 3.6 | 16 | 1.5 | - | дог | ВКC5/24К-2Г(32) | 18 | 24 | 11 | - | дог
ВК 1/16Б-2Г | 3.6 | 16 | 1.5 | - | дог | ВКО5/24А(32) | 18 | 24 | 11 | 105444.6 | дог
ВК 1/16К-2Г | 3.6 | 16 | 1.5 | - | дог | ВК 10/45А | 36 | 45 | 30 | 115229 | дог
ВКС 1/16А | 3.6 | 16 | 1.5 | 74005.2 | дог | ВКС 10/45А | 36 | 45 | 30 | 127331.4 | дог
ВКС 1/16Б | 3.6 | 16 | 1.5 | - | дог | ВКО 10/45А | 36 | 45 | 30 | 133846.2 | дог
ВКС 1/16К | 3.6 | 16 | 1.5 | - | дог | Коловратные
ВКС 1/16А-1Г | 3.6 | 16 | 1.5 | - | дог | марка насоса | Q м3/ч | Ркгс/см² | N кВт | Насоса* | Агрегата*
ВКС 1/16Б-1Г | 3.6 | 16 | 1.5 | - | дог | КВ 0,7/18 | 0.7 | 18 | 11 |  | дог.
ВКС 1/16К-1Г | 3.6 | 16 | 1.5 | - | дог | КВ 1,8/18 | 1,2...5 | 18 | 15 |  | дог.
ВКС 1/16А-2Г | 3.6 | 16 | 1.5 | - | дог | Питательные
ВКС 1/16Б-2Г | 3.6 | 16 | 1.5 | - | дог | марка насоса | Q м3/ч | H м | N кВт | Насос* | Агрегат*
ВКС 1/16К-2Г | 3.6 | 16 | 1.5 | - | дог | ЦВК 4/112 | 14.4 | 112 | 18.5 | 196871.4 | дог
ВКО 1/16А | 3.6 | 16 | 1.5 | 81849.8 | дог | ЦВК 4/112 | 14.4 | 112 | 22 | 196871.4 | дог
ВК 2/26А | 7.2 | 26 | 5.5 | 73383 | дог | ЦВК 5/125 | 18 | 125 | 30 | 196871.4 | дог
ВК 2/26Б | 7.2 | 26 | 5.5 | - | дог | ЦВК 6.3/160 | 22.7 | 160 | 30 | 196871.4 | дог
ВК 2/26К | 7.2 | 26 | 5.5 | - | дог | Вакуумные
ВК 2/26А-1Г | 7.2 | 26 | 5.5 | - | дог | ВВН 1-0.75 | 0.75 |  | 2.2 | 44603.2 | дог
ВК 2/26Б-1Г | 7.2 | 26 | 5.5 | - | дог | ВВН 1-1.5 | 1.5 |  | 5.5 | - | дог
ВК 2/26К-1Г | 7.2 | 26 | 5.5 | - | дог | ВВН 1-1.5 с водоотделителем | 1.5 |  | 5.5 | - | дог
ВК 2/26А-2Г | 7.2 | 26 | 5.5 | - | дог | 2ВВН 1-0,8 | 0.8 |  | 2.2 | - | дог
ВК 2/26Б-2Г | 7.2 | 26 | 5.5 | - | дог | ВВН1-3 | 3 |  | 7.5 | 132797 | дог
ВК 2/26К-2Г | 7.2 | 26 | 5.5 | - | дог | ВВН1-3 с водоотделителем | 3 |  | 7.5 | 151585 | дог
ВКС 2/26А | 7.2 | 26 | 5.5 | 80825 | дог | ВВН1-6 | 6 |  | 15 | 184146.8 | дог
ВКС 2/26Б | 7.2 | 26 | 5.5 | - | дог | ВВН1-6 с водоотделителем | 6 |  | 15 | 247940.6 | дог
ВКС 2/26К | 7.2 | 26 | 5.5 | - | дог | ВВН1-12 | 12 |  | 22 | 292922 | дог
ВКС 2/26А-1Г | 7.2 | 26 | 5.5 | - | дог | ВВН1-12 с водоотделителем | 12 |  | 22 | 356801.2 | дог
ВКС 2/26Б-1Г | 7.2 | 26 | 5.5 | - | дог | ВВН2-50 | 50 |  | 110 | дог | дог
ВКС 2/26К-1Г | 7.2 | 26 | 5.5 | - | дог | Секционные
ВКС 2/26А-2Г | 7.2 | 26 | 5.5 | - | дог | ЦНСв12,5-40 | 12.5 | 40 | 5.5 | - | дог
ВКС 2/26Б-2Г | 7.2 | 26 | 5.5 | - | дог | ЦНСв12,5-60 | 12.5 | 60 | 7.5 | - | дог
ВКС 2/26К-2Г | 7.2 | 26 | 5.5 | - | дог | ЦНСв12,5-80 | 12.5 | 80 | 11 | - | дог
ВКО 2/26А | 7.2 | 26 | 5.5 | 86119.8 | дог | ЦНСв12,5-100 | 12.5 | 100 | 11 | - | дог
ВК 4/28А | 14.4 | 28 | 7.5 | 78531.4 | дог | ЦНСв20-45 | 20 | 45 | 5.5 | - | дог
ВК 4/28Б | 14.4 | 28 | 7.5 | - | дог | ЦНСв20-70 | 20 | 70 | 7.5 | - | дог
ВК 4/28К | 14.4 | 28 | 7.5 | - | дог | ЦНСв20-95 | 20 | 95 | 11 | - | дог
ВК 4/28А-1Г | 14.4 | 28 | 7.5 | - | дог | ЦНСв20-120 | 20 | 120 | 15 | - | дог
ВК 4/28Б-1Г | 14.4 | 28 | 7.5 | - | дог | Конденсатные
ВК 4/28К-1Г | 14.4 | 28 | 7.5 | - | дог | 1КсВ 125-71-1 | 125 | 71 | 45 | - | дог
ВК 4/28А-2Г | 14.4 | 28 | 7.5 | - | дог | 1КсВ 125-140-1 | 125 | 140 | 90 | - | дог
ВК 4/28Б-2Г | 14.4 | 28 | 7.5 | - | дог | 1КсВ 100-100-1 | 100 | 100 | 75 | - | дог
ВК 4/28К-2Г | 14.4 | 28 | 7.5 | - | дог | 1КсВ 200-130-1 | 200 | 130 | 132 | - | дог
ВКС 4/28А | 14.4 | 28 | 7.5 | 85095 | дог | 1КсВ 200-220-1 | 200 | 220 | 250 | - | дог
ВКС 4/28Б | 14.4 | 28 | 7.5 | - | дог | 1КсВ 315-160-1 | 315 | 160 | 250 | - | дог
марка насоса | Q м3/ч | H м | N кВт | Насос* | Агрегат* | марка насоса | Q м3/ч | H м | N кВт | Насос* | Агрегат*
1КсВ 315-80-1 | 315 | 80 | 110 | - | дог | Гном 50-25 с | 50 | 25 | 7.5 |  | 114411.6
1Кс 12-50 | 12 | 50 | 5.5 | - | дог | Лоцман+ L2 - 25
1Кс 12-110 | 12 | 110 | 11 | - | дог | Гном 50-25 Тр с | 50 | 25 | 7.5 |  | 116046.4
1Кс 20-50 | 20 | 50 | 7.5 | - | дог | Лоцман+ L2 - 25
1Кс 20-110 | 20 | 110 | 15 | - | дог | Гном 100-25 с | 50 | 25 | 11 |  | 153866.4
1Кс 32-150 | 32 | 150 | 30 | - | дог | Лоцман+ L2 - 25
1Кс 50-55 | 50 | 55 | 15 | - | дог | Гном 100-25 Тр с | 50 | 25 | 11 |  | 155428
1Кс 50-110 | 50 | 110 | 30 | - | дог | Лоцман+ L2 - 25
1Кс 80-100 | 80 | 100 | 45 | - | дог | Погружные насосы Гном Ф (фекальный)
1Кс 80-155 | 80 | 155 | 75 | - | дог | и Гном ФР (фекальный с режущим механизмом)
Центробежные погружные для загрязненных вод | [5 empty] | Гном-Ф 10-6 Д (220В) | 10 | 6 | 0.55 |  | дог
МиниГНОМ 7-7 (220В) | 7 | 7 | 0.6 |  | 20544.8 | Гном-Ф 10-6 | 10 | 6 | 0.55 |  | дог
МиниГНОМ 7-7(220В)попл | 7 | 7 | 0.6 |  | 21691.6 | Гном-Ф 16-6Д (220В) | 16 | 6 | 0.75 |  | дог
ГНОМ 6-10 (~ 220В) | 6 | 6 | 0.6 |  | 22679.8 | Гном-Ф 16-6 | 16 | 6 | 0.75 |  | дог
ГНОМ 10-10 | 10 | 10 | 1.1 |  | 23570.4 | Гном-Ф 20-8 Д (220В) | 20 | 8 | 1.1 |  | дог
ГНОМ 10-10(~ 220В) | 10 | 10 | 1.1 |  | 25864 | Гном-Ф 20-8 | 20 | 8 | 1.1 |  | дог
ГНОМ 10-10Тр | 10 | 10 | 1.1 |  | 23753.4 | Гном-Ф 25-8 | 25 | 8 | 1.5 |  | дог
ГНОМ 10-10ГS1 (до 950С) | 10 | 10 | 1.1 |  | 153000.2 | Гном-ФР 4-17 (220В) | 4 | 17 | 1.1 |  | дог
ГНОМ 16-16 | 16 | 16 | 2.2 |  | 28108.8 | Гном-ФР 4-17Д (220В) | 4 | 17 | 1.1 |  | дог
ГНОМ 16-16(~ 220В) | 16 | 16 | 2.2 |  | 31988.4 | Гном-ФР 4-17 | 4 | 17 | 1.1 |  | дог
ГНОМ 16-16Тр | 16 | 16 | 2.2 |  | 28474.8 | Гном-Ф 10-6 c | 10 | 6 | 0.55 |  | дог
ГНОМ 25-20 | 25 | 20 | 3 |  | 44249.4 | Лоцман+ L2 - 25
ГНОМ40-25 | 40 | 25 | 5.5 |  | 69930.4 | Гном-Ф 16-6 c | 16 | 6 | 0.75 |  | дог
ГНОМ53-10 | 53 | 10 | 4 |  | 64379.4 | Лоцман+ L2 - 25
ГНОМ50-25 | 50 | 25 | 7.5 |  | 78958.4 | Гном-Ф 20-8 c | 20 | 8 | 1.1 |  | дог
ГНОМ50-25Тр | 50 | 25 | 7.5 |  | 80593.2 | Лоцман+ L2 - 25
ГНОМ100-25 | 100 | 25 | 11 |  | 118413.2 | Гном-Ф 25-8 c | 25 | 8 | 1.5 |  | дог
ГНОМ100-25Тр | 100 | 25 | 11 |  | 119974.8 | Лоцман+ L2 - 25
1МиниГном7-7(~ 220В) | 7 | 7 | 0.6 |  | 18446.4 | Гном-ФР 4-17 с | 4 | 17 | 1.1 |  | дог
1МиниГном7-7Д(~220В) | 7 | 7 | 0.6 |  | 19690.8 | Лоцман+ L2 - 25
1Гном 10-6 (~ 220В) | 10 | 6 | 0.6 |  | 24314.6 | шестерённые
1Гном 10-6Д (~ 220В) | 10 | 6 | 0.6 |  | 25449.2 | Марка насоса | Q м3/ч | Ркгс/см² | N кВт | Насоса* | Агрегата*
1Гном 6-10 (~ 220В) | 6 | 6 | 0.6 |  | 20935.2 | НМШФ 0.6-25Ю-Т | 0.25 | 25 | 0.75 | 101430.8 | дог
1Гном 6-10Д (~ 220В) | 6 | 6 | 0.6 |  | 22655.4 | НМШФ 0.8-25Ю-Т | 0.63 | 25 | 1.1 | 107530.8 | дог
1Гном 10-10 (~ 220В) | 10 | 10 | 1.1 |  | 24522 | НМШ2-25-1,6/4-ТВ | 1.6 | 4 | 1.5 | 66026.4 | дог
1Гном 10-10Д (~ 220В) | 10 | 10 | 1.1 |  | 26669.2 | НМШ2-25-1,6/4Б-ТВ | 1.6 | 4 | 1.5 | 109068 | дог
1Гном 10-10 | 10 | 10 | 1.1 |  | 21545.2 | НМШ2-25-1,6/6-ТВ | 1.6 | 6 | 1.5 | 66026.4 | дог
1МиниГном и 1Гном-корпусные детали из высокопрочной пластмассы, с чугунным раб.колесом, статор двигателя в стальной толстостенной трубе; Д – с поплавковым выключателем (с датчиком уровня), без обозначения – без поплавкового выключателя | [5 empty] | НМШ2-25-1,6/6Б-ТВ | 1.6 | 6 | 1.5 | 109068 | дог
[6 empty] | НМШ2-25-1,6/10-ТВ | 1.6 | 10 | 1.5 | 66026.4 | дог
[6 empty] | НМШ2-25-1,6/10Б-ТВ | 1.6 | 10 | 1.5 | 109068 | дог
ГНОМ 10-6 с попл.выкл | 10 | 6 | 0.6 |  | 27718.4 | НМШ2-25-1,6/16-ТВ* | 1.6 | 16 | 1.5 | 66026.4 | дог
ГНОМ 6-10 с попл.выкл | 6 | 6 | 0.6 |  | 24827 | НМШ2-25-1,6/16Б-ТВ* | 1.6 | 16 | 1.5 | 109068 | дог
ГНОМ 10-10 220В с попл | 10 | 10 | 1.1 |  | 28426 | НМШ2-25-1,6/16-ТВ* | 1.6 | 16 | 2.2 | 66026.4 | дог
ГНОМ 16-16 220В с попл | 16 | 16 | 2.2 |  | 33647.6 | НМШ2-25-1,6/16Б-ТВ* | 1.6 | 16 | 2.2 | 109068 | дог
ГНОМ 10-10 ЕХ взрвзщ | 10 | 10 | 1.1 |  | 163297 | НМШ2-25-1,6/16-ТВ* | 1.6 | 16 | 3 | 66026.4 | дог
ГНОМ 16-16 ЕХ взрвзщ | 16 | 16 | 2.2 |  | 172227.4 | НМШ2-25-1,6/16Б-ТВ* | 1.6 | 16 | 3 | 109068 | дог
ГНОМ 25-20 ЕХ взрвзщ | 25 | 20 | 3 |  | 221271.4
ГНОМ 10-10 с HMS | 10 | 10 | 1.1 |  | 43383.2
Control G - 2,5
ГНОМ 10-10 Тр с HMS | 10 | 10 | 1.1 |  | 43566.2 | НМШ 2-40-4-1,6/40-ТВ | 1.6 | 40 | 5.5 | 120548.2 | дог
Control G - 2,5 | [5 empty] | НМШ 2-40-4-1,6/40Б-ТВ | 1.6 | 40 | 5.5 | 163589.8 | дог
ГНОМ 16-16 с HMS | 16 | 16 | 2.2 |  | 47921.6 | НМШФ 2-40Б-ТВ | 1.6 | 6 | 1.1 | - | дог
Control G - 4 | [5 empty] | НМШ 5-25-ТВ | 4 | 4 | 1.5 | 67002.4 | дог
ГНОМ 16-16 Тр с HMS | 16 | 16 | 2.2 |  | 48287.6 | НМШ 5-25Б-ТВ | 4 | 4 | 1.5 | 111691 | дог
Control G - 4 | [5 empty] | НМШ 5-25-ТВ | 4 | 25 | 5.5 | 89877.4 | дог
ГНОМ 25-20 с HMS | 25 | 20 | 3 |  | 64025.6 | НМШ 5-25Б-ТВ | 4 | 25 | 5.5 | 134566 | дог
Control G - 8 | [5 empty] | НМШФ 5-25Б-ТВ | 4 | 4 | 2.2 |  | дог
ГНОМ 25-20 Тр с HMS | 25 | 20 | 3 |  | 65074.8 | НМШ 8-25-ТВ | 6.3 | 2.5 | 1.5 | 68368.8 | дог
Control G - 8 | [5 empty] | НМШ 8-25Б-ТВ | 6.3 | 2.5 | 1.5 | 118998.8 | дог
ГНОМ40-25 с HMS | 40 | 25 | 5.5 |  | 89743.2 | НМШ 8-25-ТВ | 6.3 | 10 | 4 | 93476.4 | дог
Control G - 13 | [5 empty] | НМШ 8-25Б-ТВ | 6.3 | 10 | 4 | 144106.4 | дог
ГНОМ40-25 Тр с HMS | 40 | 25 | 5.5 |  | 91036.4 | НМШ 8-25-ТВ | 6.3 | 10 | 5.5 | 93476.4 | дог
Control G - 13 | [5 empty] | НМШ 8-25Б-ТВ | 6.3 | 10 | 5.5 | 144106.4 | дог
ГНОМ53-10 с HMS | 53 | 10 | 4 |  | 84180 | НМШ 8-25-ТВ | 6.3 | 25 | 7.5 | 93476.4 | дог
Control G - 10 | [5 empty] | НМШ 8-25Б-ТВ | 6.3 | 25 | 7.5 | 144106.4 | дог
ГНОМ53-10 Тр с HMS | 53 | 10 | 4 |  | 85375.6 | НМШФ 8-25Б-ТВ | 6.3 | 4 | 2.2 | - | дог
Control G - 10 | [5 empty] | НМШГ 8-25 | 6.3 | 10 | 4 | - | дог
Марка насоса | Q м3/ч | Ркгс/см² | N кВт | Насоса* | Агрегата* | Марка насоса | Q м3/ч | Ркгс/см² | N кВт | Насоса* | Агрегата*
НМШ12-25-ТВ | 10 | 10 | 11 | - | дог | Бурун СХ6/4-ЧМ1,5/4-Б | 6 | 4 | 1.5 | 220B | Дог. цена
НМШ12-25Б-ТВ | 10 | 10 | 11 | - | дог | AIS90L4
НМШГ 20-25-ТВ | 14 | 10 | 7.5 | - | дог | Бурун ПФ1,8/4-М0,55/4 | 1.8 | 4 | 0.55 | 220В | 43636
НМШ 32-10-ТВ | 18 | 6 | 5.5 | - | дог | Бурун ПФ1,8/4-0,55/4 | 1.8 | 4 | 0.55 | 380В | 38796
НМШ 32-10Б-ТВ | 18 | 6 | 5.5 | - | дог | Н1В 1,6/5К | 0.1 | 1.6 | 1.1 | дог. (по опросному листу)
Ш 40-4-ТВ | 19.5 | 4 | 5.5 | - | дог | Н1В 6/5 | 1...5 | 1,6...5 | 1...2,2 | дог. (по опросному листу)
Ш 40-4Б-ТВ | 19.5 | 4 | 5.5 | - | дог | Н1В 6/5К | 1...5 | 1,6...5 | 1...2,2 | дог. (по опросному листу)
Ш 40-4-19,5/6-ТВ | 19.5 | 6 | 7.5 | - | дог | Н1В 6/10К-Рп | 1...4 | 6.3 | 4 | дог. (по опросному листу)
Ш 40-4-19,5/6Б-ТВ | 19.5 | 6 | 7.5 | - | дог | Н1В 12/5К-Рп | 3...10 | 5 | 5.5 | дог. (по опросному листу)
Ш 80-2.5-ТВ | 37.5 | 2.5 | 11 | - | дог | Н1В 12/10К-Рп | 3...10 | 5 | 7.5 | дог. (по опросному листу)
Ш 80-2.5Б-ТВ | 37.5 | 2.5 | 11 | - | дог | Н1В 20/5 | 16 | 5 | 4 | дог. (по опросному листу)
Ш 80-2,5-30/6-ТВ | 30 | 6 | 15 | - | дог | Н1В 20/5К | 10...16 | 5 | 4 | дог. (по опросному листу)
Ш 80-2,5-30/6Б-ТВ | 30 | 6 | 15 | - | дог | Н1В 20/10 | 16 | 10 | 11 | дог. (по опросному листу)
Указана стоимость шестерённых насосов в стандартном исполнении ТВ-одинарное торцовое уплотнение с вспомогательным уплотнением. По требованию заказчика (с изменением стоимости) возможна поставка в исполнениях с уплотнениями: С - сальниковое; Т–одинарное торцовое; ТД–двойное торцовое; ТТ–двойное торцовое тандем | [5 empty] | Н1В 20/10К | 16 | 10 | 11 | дог. (по опросному листу)
[6 empty] | Н1В 50/5К-Рп | 8,0...25 | 5 | 11 | дог. (по опросному листу)
[6 empty] | Н1В 50/10К-Рп | 8,0...25 | 10 | 18.5 | дог. (по опросному листу)
[6 empty] | Н1В 80/5К-Рп | 6,3...32 | 5 | 4,0...15 | дог. (по опросному листу)
[6 empty] | Н1В350/5-70/5,К,Е | 70 | 5 | 22 | дог. (по опросному листу)
НШ 10М-3 | 0.8 | 140 |  | 15237.8 | - | 2-х винтовые
НШ 32М-3 | 2.2 | 160 |  | 21191.4 | - | А1 2ВГ63/16-50/6 | 60 | 6 | 37 | дог. (по опросному листу)
Ш 3,2-25-1,6/16К | 0.06-0.6 | 6 | 2.2 | дог. (по опросному листу) |  | А1 2ВГ63/16-50/8 | 35 | 8 | 37 | дог. (по опросному листу)
НМШГ120-10-30/6 (аналог ДС-125) | 30 | 6.3 | 15 | 101931 | дог. | А1 2ВГ63/16-50/14 | 30 | 14 | 45 | дог. (по опросному листу)
|  |  |  | дог |  | А2 2ВГ25/16-12/6К | 12 | 6 | 11 | дог. (по опросному листу)
Пищевой шестерённый электронасос для перекачки растительных масел | [5 empty] | А2 2ВГ25/16-20/10 | 17 | 10 | 18.5 | дог. (по опросному листу)
Ш40-4П | 19.5 | 4 | 7.5 | - | дог | А1 2ВГ25/16-14/4К | 14 | 4 | 15 | дог. (по опросному листу)
Вертикальные консольные центробежные электронасосы 12КМ | [5 empty] | А1 2ВГ40/16-36/4К | 36 | 4 | 22 | дог. (по опросному листу)
марка насоса | Q м3/ч | H м | N кВт | Насос* | Агрегат* | 2ВГ40/16-3-30/10К | 30 | 10 | 37 | дог. (по опросному листу)
12КМ-15 | 450 | 30 | 90 | дог. (по опросному листу) |  | 2ВГ63/16-60/10К | 60 | 10 | 55 | дог. (по опросному листу)
12КМ-15а | 290 | 39 | 90 | дог. (по опросному листу) |  | А2 2ВВ10/16-6/6,3Б | 6…8 | 6.3 | 5.5 | дог. (по опросному листу)
12КМ-15б | 150 | 18 | 22 | дог. (по опросному листу) |  | А4 2ВВ10/16-6/6,3Б | 6…8 | 6.3 | 5.5 | дог. (по опросному листу)
12КМ-15в | 500 | 34 | 75 | дог. (по опросному листу) |  | А7 2ВВ10/16-6/6,3Б | 6…8 | 6.3 | 5.5 | дог. (по опросному листу)
12КМ-20 | 430 | 18 | 37 | дог. (по опросному листу) |  | А4 2ВВ16/16-16/4Б | 16…17 | 4 | 5.5 | дог. (по опросному листу)
12КМ-20а | 300 | 18 | 37 | дог. (по опросному листу) |  | А7 2ВВ16/16-16/4Б | 16…17 | 4 | 5.5 | дог. (по опросному листу)
12КМ-20б | 250 | 27 | 55 | дог. (по опросному листу) |  | А2 2ВВ25/16-25/5Б | 23…25 | 5 | 7.5 | дог. (по опросному листу)
Одновинтовые | [5 empty] | А4 2ВВ25/16-25/5Б | 23…25 | 5 | 7.5 | дог. (по опросному листу)
Марка насоса | Q м3/ч | Ркгс/см² | N кВт | Насоса* | Агрегата* | А7 2ВВ25/16-25/5Б | 23…25 | 5 | 7.5 | дог. (по опросному листу)
Бурун Н1В 2,5/4-0,75/4 | 1,5…2,5 | 4 | 0.75 | 220В | 35523 | А2 2ВВ63/16-50/5Б | 45…55 | 5 | 18.5 | дог. (по опросному листу)
Бурун Н1В 2,5/4-М 0,75/4 | 1,5…2,5 | 4 | 0.75 | 220В | 40510 | А4 2ВВ63/16-50/5Б | 45…55 | 5 | 18.5 | дог. (по опросному листу)
Бурун Н1В 2,5/4-0,37/6 | 1,0…1,6 | 4 | 0.37 | 380В | 34777 | А7 2ВВ63/16-50/5Б | 45…55 | 5 | 18.5 | дог. (по опросному листу)
Бурун Н1В 2,5/4-0,25/8 | 0,7…1,2 | 4 | 0.25 | 380В | 36884 | А1 2ВВ 400/20-400/20 | 400-450 | 16-20 | 400 | дог. (по опросному листу)
Бурун Н1В 2,5/4-Ч-0,75/4 | 1,5…2,5 | 4 | 0.75 | 380В | 86367 | 3-х винтовые
Бурун Н1В 2,5/4-Ч-0,37/6 | 1,0…1,6 | 4 | 0.37 | 380В | 72142 | А4 3В1,6/40Б | 3 | 25 | 4 | дог. (по опросному листу)
Бурун Н1В 2,5/4-Ч-0,25/8 | 0,7…1,2 | 4 | 0.25 | 380В | 85534 | А1 3В 4/25Б | 6.8 | 25 | 7.5 | дог. (по опросному листу)
Бурун Н1В 2,5/4-ЧМ-0,75/4 | 1,5…2,5 | 4 | 0.75 | 220В | 66366 | А1 3В 4/25Б | 3.2 | 4 | 1.5 | дог. (по опросному листу)
Бурун Н1В 2,5/4-ЧМ-0,37/6 | 1,0…1,6 | 4 | 0.37 | 220В | дог | А1 3В 4/25Б | 3.2 | 25 | 5.5 | дог. (по опросному листу)
Бурун Н1В 2,5/4-ЧМ-0,25/8 | 0,7…1,2 | 4 | 0.25 | 220В | 77520 | А5 3В8/25Б | 11.5 | 10 | 7.5 | дог. (по опросному листу)
Бурун СХ0,9/4-0,25/8 (А) | 0.9 | 4 | 0.25 | 380В | 95191 | А5 3В8/25Б | 11.5 | 25 | 15 | дог. (по опросному листу)
Бурун СХ1,2/4-0,37/6 (А) | 1.2 | 4 | 0.37 | 380В | 92709 | А1 3В4/160Б | 5.8 | 100 | 30 | дог. (по опросному листу)
Бурун СХ1,8/4-М 0,75/4 (А) | 1.8 | 4 | 0.75 | 220В | 103127 | А3 3В8/63Б | 11.52 | 63 | 30 | дог. (по опросному листу)
Бурун СХ1,8/4-0,55/4 (А) | 1.8 | 4 | 0.55 | 380В | 93293 | А1 3В 8/100Б | 11.52 | 100 | 55 | дог. (по опросному листу)
Бурун СХ3,6/4-М 0,75/2 (А) | 3.2 | 4 | 0.75 | 220В | 102202 | А1 3В 16/25Б | 21.6 | 25 | 22 | дог. (по опросному листу)
Бурун СХ3,6/4-0,75/2 (А) | 3.2 | 4 | 0.75 | 380В | 92045 | А1 3В 16/25Б | 21.6 | 6.3 | 11 | дог. (по опросному листу)
Бурун СХ6/4-1,5/4 (А) | 6 | 4 | 1.5 | 380В | 165115 | А1 3В 16/25Б | 10 | 6.3 | 7.5 | дог. (по опросному листу)
Бурун СХ0,9/4-ЧМ0,25/8 | 0.9 | 4 | 0.25 | 220В | дог | А1 3В 16/25Б | 8 | 25 | 15 | дог. (по опросному листу)
АИР71В8 | [5 empty] | А1 3В 16/63Ю | 21 | 63 | 55 | дог. (по опросному листу)
Бурун СХ1,2/4- Ч0,37/6 | 1.2 | 4 | 0.37 | 380В | 167879 | А1 3В 16/100 | 20 | 80 | 75 | дог. (по опросному листу)
АИР71А6 | [5 empty] | А1 3В 16/100 | 20 | 80 | 75 | дог. (по опросному листу)
Бурун СХ1,8/4-ЧМ 0,75/4 | 1.8 | 4 | 0.75 | 220В | 185039 | А1 3В 16/100 | 70 | 100 | 90 | дог. (по опросному листу)
АИР71А4 | [5 empty] | А2 3В 40/25Б | 35 | 6.3 | 15 | дог. (по опросному листу)
Бурун СХ1,8/4-Ч0,55/4 | 1.8 | 4 | 0.55 | 380В | 167831 | А2 3В 40/25Б | 32.4 | 25 | 45 | дог. (по опросному листу)
АИР71А4 | [5 empty] | А2 3В 40/25Б | 35 | 10 | 18.5 | дог. (по опросному листу)
Бурун СХ3,6/4-ЧМ 0,75/2 | 3.2 | 4 | 0.75 | 220В | 192684 | А5 3В 40/25Б | 35 | 6.3 | 15 | дог. (по опросному листу)
АИР71А2 | [5 empty] | А5 3В 40/25Б | 35 | 10 | 18.5 | дог. (по опросному листу)
Бурун СХ3,6/4-Ч0,75/2 | 3.2 | 4 | 0.75 | 380В | 163443 | А2 3В 63/25Б | 46.8 | 6.3 | 22 | дог. (по опросному листу)
АИР71А2 | [5 empty] | А2 3В 63/25Б | 46.8 | 25 | 55 | дог. (по опросному листу)
Бурун СХ6/4-Ч1,5/4-Б | 6 | 4 | 1.5 | 380B | 247960 | А1 3В 63/40-45/40Б | 45 | 40 | 90 | дог. (по опросному листу)
AIS90L4 | [5 empty] | А2 3В 125/16 Б | 90 | 6.3 | 55 | дог. (по опросному листу)
Марка насоса | Q м3/ч | Ркгс/см² | N кВт | Насоса* | Агрегата* | Марка насоса | Q м3/ч | Ркгс/см² | N кВт | Насоса* | Агрегата*
А2 3В 125/16 Б | 58 | 10 | 45 | дог. (по опросному листу) |  | Х65-50-160б-К | 20 | 25 | 4 | 194468 | дог
А2 3В 125/16 Б | 90 | 16 | 90 | дог. (по опросному листу) |  | Х65-50-160-Е | 25 | 32 | 5.5 | 220222.2 | дог
А1 3В 125/25Б | 90 | 6.3 | 45 | дог. (по опросному листу) |  | Х65-50-160а-Е | 20 | 31 | 5.5 | 220222.2 | дог
А1 3В 125/25Б | 90 | 25 | 110 | дог. (по опросному листу) |  | Х65-50-160б-Е | 20 | 25 | 4 | 220222.2 | дог
А3 3В320/25Б | 125 | 25 | 132 | дог. (по опросному листу) |  | Х80-50-200-Д | 50 | 50 | 15 | 163907 | дог
А3 3Вх2 320/16Б | 252 | 10 | 132 | дог. (по опросному листу) |  | Х80-50-200а-Д | 45 | 45 | 11 | 163907 | дог
А3 3Вх2 400/16Б | 324 | 10 | 132 | дог. (по опросному листу) |  | Х80-50-200-К | 50 | 50 | 15 | 298460.8 | дог
А3 3Вх2 500/10Б | 400 | 10 | 160 | дог. (по опросному листу) |  | Х80-50-200а-К | 45 | 45 | 11 | 298460.8 | дог
Морские | [5 empty] | Х80-50-200-Е | 50 | 50 | 15 | 327521.2 | дог
НМШФ 0.6-25Ю | 0.25 | 25 | 0.75 | дог. (по опросному листу) |  | Х80-50-200а-Е | 45 | 45 | 11 | 327521.2 | дог
НМШФ 0.8-25Ю | 0.63 | 25 | 1.1 | дог. (по опросному листу) |  | Х-Е-80-50-200-5-Д | 50 | 50 | 15 | 245049.2 | дог
НМШФ 2-40Б | 1.6 | 6 | 1.1 | дог. (по опросному листу) |  | Х-Е-80-50-200а-5-Д | 45 | 45 | 11 | 245049.2 | дог
НМШФ 5-25Б | 4 | 4 | 2.2 | дог. (по опросному листу) |  | Х-Е-80-50-200-5-К | 50 | 50 | 15 | 377126.4 | дог
НМШФ 8-25Б | 6.3 | 4 | 2.2 | дог. (по опросному листу) |  | Х-Е-80-50-200а-5-К | 45 | 45 | 11 | 377126.4 | дог
Ш40-4-19,5/4Б | 19.5 | 4 | 5.5 | дог. (по опросному листу) |  | Х-Е-80-50-200-5-Е | 50 | 50 | 15 | 443884.8 | дог
Ш80-2,5Б | 37.5 | 2.5 | 11 | дог. (по опросному листу) |  | Х-Е-80-50-200а-5-Е | 45 | 45 | 11 | 443884.8 | дог
А1 3В 0.25/25Б | 0.45 | 25 | 1.1 | дог. (по опросному листу) |  | Х-Е-80-50-200-55-Д | 50 | 50 | 15 | 338757.4 | дог
А1 3В 0.6/63Б | 1 | 25 | 2.2 | дог. (по опросному листу) |  | Х-Е-80-50-200а-55-Д | 45 | 45 | 11 | 338757.4 | дог
А1 3В 1.6/40Б | 3.24 | 25 | 7.5 | дог. (по опросному листу) |  | Х-Е-80-50-200-55-К | 50 | 50 | 15 | 470700.4 | дог
А1 3В 1.6/40Б | 1.3 | 25 | 3 | дог. (по опросному листу) |  | Х-Е-80-50-200а-55-К | 45 | 45 | 11 | 470700.4 | дог
А1 3В 8/25Б | 12.5 | 10 | 7.5 | дог. (по опросному листу) |  | Х-Е-80-50-200-55-Е | 50 | 50 | 15 | 551403.4 | дог
А1 3В 8/25Б | 12.5 | 10 | 6.1 | дог. (по опросному листу) |  | Х-Е-80-50-200а-55-Е | 45 | 45 | 11 | 551403.4 | дог
А1 3В 8/25Б | 5 | 4 | 3 | дог. (по опросному листу) |  | Х100-65-250-Д | 100 | 80 | 45 | 697474 | дог
А1 3В 8/63Б | 11.6 | 40 | 22 | дог. (по опросному листу) |  | Х100-65-250а-Д | 90 | 67 | 37 | 697474 | дог
А1 3В 16/25Б | 21.6 | 25 | 22 | дог. (по опросному листу) |  | Х100-65-250-К | 100 | 80 | 45 | 795183.8 | дог
А1 3В 16/25Б | 21.6 | 10 | 11 | дог. (по опросному листу) |  | Х100-65-250а-К | 90 | 67 | 37 | 795183.8 | дог
А1 3В 16/63Б | 21 | 63 | 55 | дог. (по опросному листу) |  | Х100-65-250-Е | 100 | 80 | 45 | 932092.2 | дог
А1 3В 40/25Б | 21 | 4 | 7.5 | дог. (по опросному листу) |  | Х100-65-250а-Е | 90 | 67 | 37 | 932092.2 | дог
А1 3В 63/25Б | 50 | 4 | 15 | дог. (по опросному листу) |  | Х-Е-100-65-250-5-Д | 100 | 80 | 45 | 793000 | дог
А1 3В 63/25Б | 45 | 6.3 | 22 | дог. (по опросному листу) |  | Х-Е-100-65-250а-5-Д | 90 | 67 | 37 | 793000 | дог
А1 3В 1/100Б | 1.8 | 100 | 11 | дог. (по опросному листу) |  | Х-Е-100-65-250-5-К | 100 | 80 | 45 | 887281.6 | дог
А1 3В 2.5/100Б | 3.8 | 100 | 18.5 | дог. (по опросному листу) |  | Х-Е-100-65-250а-5-К | 90 | 67 | 37 | 887281.6 | дог
А1 3В 4/160Б | 5.8 | 160 | 37 | дог. (по опросному листу) |  | Х-Е-100-65-250-5-Е | 100 | 80 | 45 | 1058289 | дог
А1 3В 125/16Б | 50 | 4 | 22 | дог. (по опросному листу) |  | Х-Е-100-65-250а-5-Е | 90 | 67 | 37 | 1058289 | дог
А1 3В 125/16Б | 90 | 4 | 22 | дог. (по опросному листу) |  | Х-Е-100-65-250-55-Д | 100 | 80 | 45 | 900909 | дог
А1 3В 125/16Б | 90 | 10 | 45 | дог. (по опросному листу) |  | Х-Е-100-65-250а-55-Д | 90 | 67 | 37 | 900909 | дог
А1 3В 320/16Б | 130 | 4 | 30 | дог. (по опросному листу) |  | Х-Е-100-65-250-55-К | 100 | 80 | 45 | 993360.6 | дог
А1 3В 320/16Б | 126 | 10 | 75 | дог. (по опросному листу) |  | Х-Е-100-65-250а-55-К | 90 | 67 | 37 | 993360.6 | дог
А1 3В 400/16Б | 160 | 4 | 37 | дог. (по опросному листу) |  | Х-Е-100-65-250-55-Е | 100 | 80 | 45 | 1186010.8 | дог
А1 3В 400/16Б | 80 | 4 | 30 | дог. (по опросному листу) |  | Х-Е-100-65-250а-55-Е | 90 | 67 | 37 | 1186010.8 | дог
А1 3Вх2 320/16Б | 255 | 4 | 55 | дог. (по опросному листу) |  | ЭЦПК
А1 3Вх2 400/16Б | 325 | 4 | 75 | дог. (по опросному листу) |  | марка насоса | Q м3/сут | H м | кВт | Насоса* | Агрегата*
А1 3Вх2 500/10Б | 400 | 4 | 75 | дог. (по опросному листу) |  | 1ЭЦПК16-3000-160 | 3000 | 160 | 78 | дог.(по опр.листу)
А1 2ВВ 1.6/16Б | 1.6 | 4 | 2.2 | дог. (по опросному листу) |  | 1ЭЦПК16-3000-200 | 3000 | 200 | 100 | дог.(по опр.листу)
А1 2ВВ 2.5/16Б | 2.5 | 4 | 2.2 | дог. (по опросному листу) |  | 1ЭЦПК16-3000-250 | 3000 | 250 | 152 | дог.(по опр.листу)
А1 2ВВ 4/16 Б | 4 | 4 | 3 | дог. (по опросному листу) |  | 1ЭЦПК16-3000-500 | 3000 | 500 | 280 | дог.(по опр.листу)
А1 2ВВ 6.3/16Б | 6.3 | 4 | 3 | дог. (по опросному листу) |  | 1ЭЦПК16-3000-1000 | 3000 | 930 | 435 | дог.(по опр.листу)
А1 2ВВ 10/16Б | 10 | 4 | 4 | дог. (по опросному листу) |  | 1ЭЦПК16-2000-160 | 2000 | 160 | 56 | дог.(по опр.листу)
А1 2ВВ 16/16Б | 16 | 4 | 5.5 | дог. (по опросному листу) |  | 1ЭЦПК16-2000-200 | 2000 | 200 | 70 | дог.(по опр.листу)
А1 2ВВ 25/16Б | 25 | 4 | 15 | дог. (по опросному листу) |  | 1ЭЦПК16-2000-450 | 2000 | 450 | 190 | дог.(по опр.листу)
АН 1В 1.6/5Б-3 | 0.6 | 5 | 0.75 | дог. (по опросному листу) |  | 1ЭЦПК16-2000-1400 | 2000 | 1360 | 442 | дог.(по опр.листу)
АН 1В 1.6/5Б-3 | 1.2 | 5 | 1.1 | дог. (по опросному листу) |  | Погружные нефтяные насосы
АН 1В 1.6/5К-3 | 2.5 | 1.4 | 0.75 | дог. (по опросному листу) |  | ЭЦНМ 5-50-1300 | 50 | 1360 | 32 | дог.(по опр.листу)
1В1,6/5Б-13 | 2.5 | 14 | 0.75 | дог. (по опросному листу) |  | ЭЦНМ 5-50-1550 | 50 | 1565 | 32 | дог.(по опр.листу)
АН 1В 6/5К-3 | 2 | 5 | 1.5 | дог. (по опросному листу) |  | ЭЦНМ 5-50-1700 | 50 | 1775 | 32 | дог.(по опр.листу)
АН 1В 6/5К-3 | 5 | 5 | 2.2 | дог. (по опросному листу) |  | ЭЦНМ 5-50-2000 | 50 | 2000 | 32 | дог.(по опр.листу)
Плунжерно-диафрагменные насосы | [5 empty] | ЭВН5-12-1500 | 12 | 15 | 5.4 | дог.(по опр.листу)
марка насоса | Q м3/сут | H м | кВт | Насоса* | Агрегата* | ЭВНОП5-12-1500 | 12 | 15 | 5.4 | дог.(по опр.листу)
ПДН-40-1500-2,5 | 4…27 | 1500 |  | дог.(по опр.листу) |  | 2ЭВН5-12-1000 | 12 | 10 | 4.2 | дог.(по опр.листу)
ПДН-40-1500-1,1 | 4…22 | 1500 |  | дог.(по опр.листу) |  | ЭВН5-16-1200 | 16 | 12 | 4.5 | дог.(по опр.листу)
ПДН-28-1500-1,1 | 2,6..12,9 | 1500 |  | дог.(по опр.листу) |  | ЭВН5-16-1500 | 16 | 15 | 6.5 | дог.(по опр.листу)
Консольные химические | [5 empty] | ЭВНОП5-20-1200 | 20 | 12 |  | дог.(по опр.листу)
Х65-50-160-Д | 25 | 32 | 5.5 | 160674 | дог | ЭВН5-25-1000 | 25 | 10 | 5.5 | дог.(по опр.листу)
Х65-50-160а-Д | 20 | 31 | 5.5 | 160674 | дог | ЭВН5-25-1500 | 25 | 15 | 8.1 | дог.(по опр.листу)
Х65-50-160б-Д | 20 | 25 | 4 | 160674 | дог | ЭВН5-25-1700 | 25 | 17 | 9 | дог.(по опр.листу)
Х65-50-160-К | 25 | 32 | 5.5 | 194468 | дог | 2ЭВН5-50-1200 | 50 | 12 | 16.1 | дог.(по опр.листу)
Х65-50-160а-К | 20 | 31 | 5.5 | 194468 | дог | ЭВН5-63-1500 | 63 | 15 | 22.5 | дог.(по опр.листу)
марка насоса | Q м3/ч | Ркгс/см² | N кВт | Насос* | Агрегат* | марка насоса | Q м3/ч | H м | N кВт | Насоса* | Агрегата*
ЭВН5-100-1000 | 100 | 10 | 19 | дог.(по опр.листу) |  | 6НДв-Бтд-б | 275 | 39 | 55 | дог.(по опр.листу)
ЭВН5-100-1200 | 100 | 12 | 23 | дог.(по опр.листу) |  | 6НДв-Бтд-Е-б | 275 | 39 | 55 | дог.(по опр.листу)
ВНО4-800 | 4 | 8 | 2.5 | дог.(по опр.листу) |  | 8НДв-Нм-т | 500 | 38 | 110 | дог.(по опр.листу)
ВНО7-1200 | 7 | 12 | 3.5 | дог.(по опр.листу) |  | 8НДв-Нм-т -Е | 500 | 38 | 110 | дог.(по опр.листу)
ВНО10-800 | 10 | 8 | 2.8 | дог.(по опр.листу) |  | 8НДв-Нм-тд -Е | 500 | 38 | 110 | дог.(по опр.листу)
ВНО10-1200 | 10 | 12 | 4 | дог.(по опр.листу) |  | 8НДв-Нм-т-а | 470 | 33.5 | 75 | дог.(по опр.листу)
ВНО20-800 | 20 | 8 | 3.8 | дог.(по опр.листу) |  | 8НДв-Нм-т-Е-а | 470 | 33.5 | 75 | дог.(по опр.листу)
ВНО25-800 | 25 | 8 | 6 | дог.(по опр.листу) |  | 8НДв-Нм-тд-Е-а | 470 | 33.5 | 75 | дог.(по опр.листу)
ВНО40-800 | 40 | 8 | 8 | дог.(по опр.листу) |  | 8НДв-Нм-т б | 420 | 30 | 55 | дог.(по опр.листу)
ВНОМ20-1500 | 20 | 15 | 9 | дог.(по опр.листу) |  | 8НДв-Нм-т -Е-б | 420 | 30 | 55 | дог.(по опр.листу)
ВНО2-1200 | 2 | 12 | 2 | дог.(по опр.листу) |  | 8НДв-Нм-тд-Е-б | 420 | 30 | 55 | дог.(по опр.листу)
ВНО4-1200 | 4 | 12 | 2.5 | дог.(по опр.листу) |  | 8НДв-Нм-т-Е | 630 | 90 | 315 | дог.(по опр.листу)
ВНО20-1200 | 20 | 12 | 6 | дог.(по опр.листу) |  | 8НДв-Нм-тд-Е | 630 | 90 | 315 | дог.(по опр.листу)
ВНО25-1200 | 28 | 12 | 8 | дог.(по опр.листу) |  | 8НДв-Нм-т-Е-а | 550 | 82 | 250 | дог.(по опр.листу)
ВНО40-1200 | 47 | 12 | 12 | дог.(по опр.листу) |  | 8НДв-Нм-тд-Е-а | 550 | 82 | 250 | дог.(по опр.листу)
Насосы для многофазных сред | [5 empty] | 8НДв-Нм-т-Е-б | 500 | 74 | 200 | дог.(по опр.листу)
марка насоса | Q м3/ч | Ркгс/см² | N кВт | Насоса* | Агрегата* | 8НДв-Нм-тд-Е-б | 500 | 74 | 200 | дог.(по опр.листу)
А5 2ВВ16/25-10/20 | 16 | 25 | 37 | дог.(по опр.листу) |  | 12НДС-Нм-т -Е | 800 | 28 | 110 | дог.(по опр.листу)
А5 2ВВ25/25-16/20 | 25 | 25 | 45 | дог.(по опр.листу) |  | 12НДС-Нм-тд | 800 | 28 | 110 | дог.(по опр.листу)
А5 2ВВ40/25-25/20 | 40 | 25 | 55 | дог.(по опр.листу) |  | 12НДС-Нм-тд-Е | 800 | 28 | 110 | дог.(по опр.листу)
А5 2ВВ50/25-40/20 | 50 | 25 | 75 | дог.(по опр.листу) |  | 12НДС-Нм-т -Е-а | 750 | 24.5 | 90 | дог.(по опр.листу)
А5 2ВВ80/25-63/20 | 80 | 25 | 110 | дог.(по опр.листу) |  | 12НДС-Нм-тд-Е-а | 750 | 24.5 | 90 | дог.(по опр.листу)
А5 2ВВ125/25-100/20 | 125 | 25 | 200 | дог.(по опр.листу) |  | 12НДС-Нм-т-Е-б | 700 | 20.5 | 75 | дог.(по опр.листу)
А5 2ВВ160/25-125/20 | 160 | 25 | 250 | дог.(по опр.листу) |  | 12НДС-Нм-тд-Е-б | 700 | 20.5 | 75 | дог.(по опр.листу)
А5 2ВВ200/25-150/20 | 200 | 25 | 315 | дог.(по опр.листу) |  | 12НДС-Нм-т-Е | 1250 | 65 | 315 | дог.(по опр.листу)
А5 2ВВ250/25-200/20 | 250 | 25 | 400 | дог.(по опр.листу) |  | 12НДС-Нм-тд-Е | 1250 | 65 | 315 | дог.(по опр.листу)
А5 2ВВ320/25-250/20 | 320 | 25 | 400 | дог.(по опр.листу) |  | 12НДС-Нм-т-Е-а | 1150 | 56 | 250 | дог.(по опр.листу)
А1 2ВВ50/25-40/20 | 50 | 25 | 75 | дог.(по опр.листу) |  | 12НДС-Нм-тд-Е-а | 1150 | 56 | 250 | дог.(по опр.листу)
А1 2ВВ63/25-50/20 | 63 | 25 | 90 | дог.(по опр.листу) |  | 12НДС-Нм-т-Е-б | 1050 | 48 | 200 | дог.(по опр.листу)
А1 2ВВ80/25-63/20 | 80 | 25 | 110 | дог.(по опр.листу) |  | 12НДС-Нм-тд-Е-б | 1050 | 48 | 200 | дог.(по опр.листу)
А1 2ВВ125/25-100/20 | 125 | 25 | 200 | дог.(по опр.листу) |  | 14НДС-Нт-Е | 1000 | 40 | 160 | дог.(по опр.листу)
А1 2ВВ160/25-125/20 | 160 | 25 | 250 | дог.(по опр.листу) |  | 14НДС-Нтд-Е | 1000 | 40 | 160 | дог.(по опр.листу)
А1 2ВВ15/40-8/30 | 15 | 30 | 45 | дог.(по опр.листу) |  | 14НДС-Нт-Е-а | 950 | 35 | 132 | дог.(по опр.листу)
А8 2ВВ22/40-10/25 | 22 | 40 | 55 | дог.(по опр.листу) |  | 14НДС-Нтд-Е-б | 950 | 35 | 132 | дог.(по опр.листу)
А8 2ВВ25/40-16/25 | 25 | 40 | 75 | дог.(по опр.листу) |  | 14НДC-Нт-Е-б | 900 | 31 | 110 | дог.(по опр.листу)
А8 2ВВ40/40-25/25 | 40 | 40 | 75 | дог.(по опр.листу) |  | 14НДC-Нтд-Е-б | 900 | 31 | 110 | дог.(по опр.листу)
А3 2ВВ63/25-50/25-01 | 63 | 25 | 110 | дог.(по опр.листу)
А8 2ВВ80/40-40/40 | 80 | 40 | 250 | дог.(по опр.листу) |  | *Окончательная цена определяется при заказе.
А8 2ВВ125/40-80/40 | 125 | 40 | 315 | дог.(по опр.листу) |  | 1) Отпускные цены на насосное оборудование сформированы в исполнении
А6 2ВВ 450/35 | 450 | 35 | 800 | дог.(по опр.листу) |  | для умеренного климата. Надбавки за спец. исполнения определяются при
А6 2ВВ 500/25 | 500 | 25 | 1000 | дог.(по опр.листу) |  | конкретном заказе.
Бензиновые и нефтяные для нефтепродуктов | [5 empty] | 2) Прайс-лист не является основанием для оплаты за продукцию.
и воды с примесями нефтепродуктов | [5 empty] | 3) Стоимость насосных агрегатов может отличаться от указанной в
марка насоса | Q м3/ч | H м | N кВт | Насоса* | Агрегата* | зависимости от типа комплектующего эл. двигателя.
К80-50-200Е-сталь | 50 | 57 | 18.5 | дог.(по опр.листу) |  | 4) Оплата - предварительная, в любой форме; срок поставки - оговаривается
КМ80-50-200Е-сталь | 50 | 55 | 15 | дог.(по опр.листу) |  | при заказе.
КМ100-80-160Е-сталь | 100 | 33 | 15 | дог.(по опр.листу) |  | 5) Цена насосов, не указанная в таблице, устанавливается по согласованию
ЦН 160/112Е-т | 160 | 112 | 90 | дог.(по опр.листу) |  | с потребителем.
ЦН 160/112Е-тд | 160 | 112 | 90 | дог.(по опр.листу) |  | 6) При предоплате цена насоса фиксируется с момента оплаты.
ЦН 160/112аЕ-т | 150 | 100 | 75 | дог.(по опр.листу) |  | 7) Представленная информация не является публичной офертой
ЦН 160/112аЕ-тд | 150 | 100 | 75 | дог.(по опр.листу)
ЦН 160/112бЕ-т | 135 | 80 | 55 | дог.(по опр.листу)
ЦН 90/100Е-т | 90 | 100 | 55 | дог.(по опр.листу)
ЦН 90/100Е-тд | 90 | 100 | 55 | дог.(по опр.листу)
ЦН 90/100аЕ-т | 80 | 80 | 55 | дог.(по опр.листу)
ЦН 90/100аЕ-тд | 80 | 80 | 55 | дог.(по опр.листу)
ЦН 180/110 | 180 | 110 | 90 | дог.(по опр.листу)
ЦН 180/110Е | 180 | 110 | 90 | дог.(по опр.листу)
6НДв-Бт | 320 | 50 | 75 | дог.(по опр.листу)
6НДв-Бт-Е | 320 | 50 | 75 | дог.(по опр.листу)
6НДв-Бтд -Е | 320 | 50 | 75 | дог.(по опр.листу)
6НДв-Бт-а | 300 | 44 | 55 | дог.(по опр.листу)
6НДв-Бт-Е-а | 300 | 44 | 55 | дог.(по опр.листу)
6НДв-Бтд-а | 300 | 44 | 55 | дог.(по опр.листу)
6НДв-Бтд-Е-а | 300 | 44 | 55 | дог.(по опр.листу)
6НДв-Бт-б | 275 | 39 | 55 | дог.(по опр.листу)
6НДв-Бт-Е-б | 275 | 39 | 55 | дог.(по опр.листу)

## DeLium
Цены действительны на территории России. с 01.12.2022 г.
Внимание! Новинка!
Серия DeLium – новое поколение насосов двухстороннего входа с горизонтальным разъёмом корпуса. Насосы созданы с учётом современных требований к энегопотреблению, надёжности и длительному сроку эксплуатации в тяжелых условиях. Гидравлика насосов разработана с использованием современных методов компьютерного моделирования.
УСЛОВНОЕ ОБОЗНАЧЕНИЕ
Например: DV 200-660-A-б-С/С-т-Е-УХЛ 3.1 ТУ3631-426-00217975-2014 , где :
ссылки на каталожную техническую информацию
|  |  |  | Буклет насосы Delium |  | https://www.hms-livgidromash.ru/upload/iblock/b97/127_%D0%9A%D0%B0%D1%82%D0%B0%D0%BB%D0%BE%D0%B3%20%D0%9D%D0%B0%D1%81%D0%BE%D1%81%D1%8B%20DeLium.pdf
|  |  |  | Каталог насосы Delium |  | https://www.hms-livgidromash.ru/upload/iblock/b97/127_%D0%9A%D0%B0%D1%82%D0%B0%D0%BB%D0%BE%D0%B3%20%D0%9D%D0%B0%D1%81%D0%BE%D1%81%D1%8B%20DeLium.pdf
Программа подбора насосов HMS PUMP SELECTOR
https://www.hms-livgidromash.ru/catalog/podbor_nasosov_hms_pump_selector.php
марка насосного агрегата и комплектуемого электродвигателя | Цена, руб с НДС
| ч/ч | ч/н | ш/ч | ш/н | д/д | ч/б | ш/б | н/н | с/с | с/н
Доплата за муфту пластинчатую | Цена дог. | Цена дог. | Цена дог. | Цена дог. | Цена дог. | Цена дог. | Цена дог. | Цена дог. | Цена дог. | Цена дог.
D125-250А 5АМХ180S4 – 22 кВт | Цена дог. | Цена дог. | Цена дог. | Цена дог. | Цена дог. | Цена дог. | Цена дог. | Цена дог. | Цена дог. | Цена дог.
D125-250А-а 5АМХ160М4 – 18,5 кВт | Цена дог. | Цена дог. | Цена дог. | Цена дог. | Цена дог. | Цена дог. | Цена дог. | Цена дог. | Цена дог. | Цена дог.
D125-250А-б 5АМХ160S4 – 15 кВт | Цена дог. | Цена дог. | Цена дог. | Цена дог. | Цена дог. | Цена дог. | Цена дог. | Цена дог. | Цена дог. | Цена дог.
D125-250А-т 5АМХ180S4 – 22 кВт | Цена дог. | Цена дог. | Цена дог. | Цена дог. | Цена дог. | Цена дог. | Цена дог. | Цена дог. | Цена дог. | Цена дог.
D125-250А-а-т 5АМХ160М4 – 18,5 кВт | Цена дог. | Цена дог. | Цена дог. | Цена дог. | Цена дог. | Цена дог. | Цена дог. | Цена дог. | Цена дог. | Цена дог.
D125-250А-б-т 5АМХ160S4 – 15 кВт | Цена дог. | Цена дог. | Цена дог. | Цена дог. | Цена дог. | Цена дог. | Цена дог. | Цена дог. | Цена дог. | Цена дог.
D125-250В 5АМХ160М4 – 18,5 кВт | Цена дог. | Цена дог. | Цена дог. | Цена дог. | Цена дог. | Цена дог. | Цена дог. | Цена дог. | Цена дог. | Цена дог.
D125-250В-а 5АМХ160S4 – 15 кВт | Цена дог. | Цена дог. | Цена дог. | Цена дог. | Цена дог. | Цена дог. | Цена дог. | Цена дог. | Цена дог. | Цена дог.
D125-250В-б 5АМХ132М4 – 11 кВт | Цена дог. | Цена дог. | Цена дог. | Цена дог. | Цена дог. | Цена дог. | Цена дог. | Цена дог. | Цена дог. | Цена дог.
D125-250В-т 5АМХ160М4 – 18,5 кВт | Цена дог. | Цена дог. | Цена дог. | Цена дог. | Цена дог. | Цена дог. | Цена дог. | Цена дог. | Цена дог. | Цена дог.
D125-250В-а-т 5АМХ160S4 – 15 кВт | Цена дог. | Цена дог. | Цена дог. | Цена дог. | Цена дог. | Цена дог. | Цена дог. | Цена дог. | Цена дог. | Цена дог.
D125-250В-б-т 5АМХ132М4 – 11 кВт | Цена дог. | Цена дог. | Цена дог. | Цена дог. | Цена дог. | Цена дог. | Цена дог. | Цена дог. | Цена дог. | Цена дог.
D125-250А АИР180S4 - 22 квт. | Цена дог. | Цена дог. | Цена дог. | Цена дог. | Цена дог. | Цена дог. | Цена дог. | Цена дог. | Цена дог. | Цена дог.
D125-250А-а АИР160М4 - 18,5 квт. | Цена дог. | Цена дог. | Цена дог. | Цена дог. | Цена дог. | Цена дог. | Цена дог. | Цена дог. | Цена дог. | Цена дог.
D125-250А-б АИР160S4 - 15 квт. | Цена дог. | Цена дог. | Цена дог. | Цена дог. | Цена дог. | Цена дог. | Цена дог. | Цена дог. | Цена дог. | Цена дог.
D125-250А-т АИР180S4 - 22 квт. | Цена дог. | Цена дог. | Цена дог. | Цена дог. | Цена дог. | Цена дог. | Цена дог. | Цена дог. | Цена дог. | Цена дог.
D125-250А-а-т АИР160М4 - 18,5 квт. | Цена дог. | Цена дог. | Цена дог. | Цена дог. | Цена дог. | Цена дог. | Цена дог. | Цена дог. | Цена дог. | Цена дог.
D125-250А-б-т АИР160S4 - 15 квт. | Цена дог. | Цена дог. | Цена дог. | Цена дог. | Цена дог. | Цена дог. | Цена дог. | Цена дог. | Цена дог. | Цена дог.
D125-250В АИР160М4 - 18,5 квт. | Цена дог. | Цена дог. | Цена дог. | Цена дог. | Цена дог. | Цена дог. | Цена дог. | Цена дог. | Цена дог. | Цена дог.
D125-250В-а АИР160S4 - 15 квт. | Цена дог. | Цена дог. | Цена дог. | Цена дог. | Цена дог. | Цена дог. | Цена дог. | Цена дог. | Цена дог. | Цена дог.
D125-250В-б АИР132М4 - 11 квт. | Цена дог. | Цена дог. | Цена дог. | Цена дог. | Цена дог. | Цена дог. | Цена дог. | Цена дог. | Цена дог. | Цена дог.
D125-250В-т АИР160М4 - 18,5 квт. | Цена дог. | Цена дог. | Цена дог. | Цена дог. | Цена дог. | Цена дог. | Цена дог. | Цена дог. | Цена дог. | Цена дог.
D125-250В-а-т АИР160S4 - 15 квт. | Цена дог. | Цена дог. | Цена дог. | Цена дог. | Цена дог. | Цена дог. | Цена дог. | Цена дог. | Цена дог. | Цена дог.
D125-250В-б-т АИР132М4 - 11 квт. | Цена дог. | Цена дог. | Цена дог. | Цена дог. | Цена дог. | Цена дог. | Цена дог. | Цена дог. | Цена дог. | Цена дог.
Доплата за муфту пластинчатую | Цена дог. | Цена дог. | Цена дог. | Цена дог. | Цена дог. | Цена дог. | Цена дог. | Цена дог. | Цена дог. | Цена дог.
D125-320А 5А200L4 – 45 кВт | Цена дог. | Цена дог. | Цена дог. | Цена дог. | Цена дог. | Цена дог. | Цена дог. | Цена дог. | Цена дог. | Цена дог.
D125-320А-а 5АМХ180М4 – 30 кВт | Цена дог. | Цена дог. | Цена дог. | Цена дог. | Цена дог. | Цена дог. | Цена дог. | Цена дог. | Цена дог. | Цена дог.
D125-320А-б 5АМХ180S4 – 22 кВт | Цена дог. | Цена дог. | Цена дог. | Цена дог. | Цена дог. | Цена дог. | Цена дог. | Цена дог. | Цена дог. | Цена дог.
D125-320А-т 5А200L4 – 45 кВт | Цена дог. | Цена дог. | Цена дог. | Цена дог. | Цена дог. | Цена дог. | Цена дог. | Цена дог. | Цена дог. | Цена дог.
D125-320А-а-т 5АМХ180М4 – 30 кВт | Цена дог. | Цена дог. | Цена дог. | Цена дог. | Цена дог. | Цена дог. | Цена дог. | Цена дог. | Цена дог. | Цена дог.
D125-320А-б-т 5АМХ180S4 – 22 кВт | Цена дог. | Цена дог. | Цена дог. | Цена дог. | Цена дог. | Цена дог. | Цена дог. | Цена дог. | Цена дог. | Цена дог.
D125-320В 5А200L4 – 45 кВт | Цена дог. | Цена дог. | Цена дог. | Цена дог. | Цена дог. | Цена дог. | Цена дог. | Цена дог. | Цена дог. | Цена дог.
D125-320В-а 5АМХ180М4 – 30 кВт | Цена дог. | Цена дог. | Цена дог. | Цена дог. | Цена дог. | Цена дог. | Цена дог. | Цена дог. | Цена дог. | Цена дог.
D125-320В-б 5АМХ180S4 – 22 кВт | Цена дог. | Цена дог. | Цена дог. | Цена дог. | Цена дог. | Цена дог. | Цена дог. | Цена дог. | Цена дог. | Цена дог.
D125-320В-т 5А200L4 – 45 кВт | Цена дог. | Цена дог. | Цена дог. | Цена дог. | Цена дог. | Цена дог. | Цена дог. | Цена дог. | Цена дог. | Цена дог.
D125-320В-а-т 5АМХ180М4 – 30 кВт | Цена дог. | Цена дог. | Цена дог. | Цена дог. | Цена дог. | Цена дог. | Цена дог. | Цена дог. | Цена дог. | Цена дог.
D125-320В-б-т 5АМХ180S4 – 22 кВт | Цена дог. | Цена дог. | Цена дог. | Цена дог. | Цена дог. | Цена дог. | Цена дог. | Цена дог. | Цена дог. | Цена дог.
D125-320А АИР200L4 - 45 квт. | Цена дог. | Цена дог. | Цена дог. | Цена дог. | Цена дог. | Цена дог. | Цена дог. | Цена дог. | Цена дог. | Цена дог.
D125-320А-а АИР180М4 - 30 квт. | Цена дог. | Цена дог. | Цена дог. | Цена дог. | Цена дог. | Цена дог. | Цена дог. | Цена дог. | Цена дог. | Цена дог.
D125-320А-б АИР180S4 - 22 квт. | Цена дог. | Цена дог. | Цена дог. | Цена дог. | Цена дог. | Цена дог. | Цена дог. | Цена дог. | Цена дог. | Цена дог.
D125-320А-т АИР200L4 - 45 квт. | Цена дог. | Цена дог. | Цена дог. | Цена дог. | Цена дог. | Цена дог. | Цена дог. | Цена дог. | Цена дог. | Цена дог.
D125-320А-а-т АИР180М4 - 30 квт. | Цена дог. | Цена дог. | Цена дог. | Цена дог. | Цена дог. | Цена дог. | Цена дог. | Цена дог. | Цена дог. | Цена дог.
D125-320А-б-т АИР180S4 - 22 квт. | Цена дог. | Цена дог. | Цена дог. | Цена дог. | Цена дог. | Цена дог. | Цена дог. | Цена дог. | Цена дог. | Цена дог.
D125-320В АИР200L4 - 45 квт. | Цена дог. | Цена дог. | Цена дог. | Цена дог. | Цена дог. | Цена дог. | Цена дог. | Цена дог. | Цена дог. | Цена дог.
D125-320В-а АИР180М4 - 30 квт. | Цена дог. | Цена дог. | Цена дог. | Цена дог. | Цена дог. | Цена дог. | Цена дог. | Цена дог. | Цена дог. | Цена дог.
D125-320В-б АИР180S4 - 22 квт. | Цена дог. | Цена дог. | Цена дог. | Цена дог. | Цена дог. | Цена дог. | Цена дог. | Цена дог. | Цена дог. | Цена дог.
D125-320В-т АИР200L4 - 45 квт. | Цена дог. | Цена дог. | Цена дог. | Цена дог. | Цена дог. | Цена дог. | Цена дог. | Цена дог. | Цена дог. | Цена дог.
D125-320В-а-т АИР180М4 - 30 квт. | Цена дог. | Цена дог. | Цена дог. | Цена дог. | Цена дог. | Цена дог. | Цена дог. | Цена дог. | Цена дог. | Цена дог.
D125-320В-б-т АИР180S4 - 22 квт. | Цена дог. | Цена дог. | Цена дог. | Цена дог. | Цена дог. | Цена дог. | Цена дог. | Цена дог. | Цена дог. | Цена дог.
Доплата за муфту пластинчатую | Цена дог. | Цена дог. | Цена дог. | Цена дог. | Цена дог. | Цена дог. | Цена дог. | Цена дог. | Цена дог. | Цена дог.
D125-400А 5АМ 250S4 – 75 кВт | Цена дог. | Цена дог. | Цена дог. | Цена дог. | Цена дог. | Цена дог. | Цена дог. | Цена дог. | Цена дог. | Цена дог.
D125-400А-а 5А200L4 – 45 кВт | Цена дог. | Цена дог. | Цена дог. | Цена дог. | Цена дог. | Цена дог. | Цена дог. | Цена дог. | Цена дог. | Цена дог.
D125-400А-б 5АМХ180М4 – 30 кВт | Цена дог. | Цена дог. | Цена дог. | Цена дог. | Цена дог. | Цена дог. | Цена дог. | Цена дог. | Цена дог. | Цена дог.
D125-400А-т 5АМ 250S4 – 75 кВт | Цена дог. | Цена дог. | Цена дог. | Цена дог. | Цена дог. | Цена дог. | Цена дог. | Цена дог. | Цена дог. | Цена дог.
D125-400А-а-т 5А200L4 – 45 кВт | Цена дог. | Цена дог. | Цена дог. | Цена дог. | Цена дог. | Цена дог. | Цена дог. | Цена дог. | Цена дог. | Цена дог.
D125-400А-б-т 5АМХ180М4 – 30 кВт | Цена дог. | Цена дог. | Цена дог. | Цена дог. | Цена дог. | Цена дог. | Цена дог. | Цена дог. | Цена дог. | Цена дог.
D125-400В 5АМ 250S4 – 75 кВт | Цена дог. | Цена дог. | Цена дог. | Цена дог. | Цена дог. | Цена дог. | Цена дог. | Цена дог. | Цена дог. | Цена дог.
D125-400В-а 5А200L4 – 45 кВт | Цена дог. | Цена дог. | Цена дог. | Цена дог. | Цена дог. | Цена дог. | Цена дог. | Цена дог. | Цена дог. | Цена дог.
D125-400В-б 5АМХ180М4 – 30 кВт | Цена дог. | Цена дог. | Цена дог. | Цена дог. | Цена дог. | Цена дог. | Цена дог. | Цена дог. | Цена дог. | Цена дог.
D125-400В-т 5АМ 250S4 – 75 кВт | Цена дог. | Цена дог. | Цена дог. | Цена дог. | Цена дог. | Цена дог. | Цена дог. | Цена дог. | Цена дог. | Цена дог.
D125-400В-а-т 5А200L4 – 45 кВт | Цена дог. | Цена дог. | Цена дог. | Цена дог. | Цена дог. | Цена дог. | Цена дог. | Цена дог. | Цена дог. | Цена дог.
D125-400В-б-т 5АМХ180М4 – 30 кВт | Цена дог. | Цена дог. | Цена дог. | Цена дог. | Цена дог. | Цена дог. | Цена дог. | Цена дог. | Цена дог. | Цена дог.
D125-400А АИР250S4 - 75 квт. | Цена дог. | Цена дог. | Цена дог. | Цена дог. | Цена дог. | Цена дог. | Цена дог. | Цена дог. | Цена дог. | Цена дог.
D125-400А-а АИР200L4 - 45 квт. | Цена дог. | Цена дог. | Цена дог. | Цена дог. | Цена дог. | Цена дог. | Цена дог. | Цена дог. | Цена дог. | Цена дог.
D125-400А-б АИР180М4 - 30 квт. | Цена дог. | Цена дог. | Цена дог. | Цена дог. | Цена дог. | Цена дог. | Цена дог. | Цена дог. | Цена дог. | Цена дог.
D125-400А-т АИР250S4 - 75 квт. | Цена дог. | Цена дог. | Цена дог. | Цена дог. | Цена дог. | Цена дог. | Цена дог. | Цена дог. | Цена дог. | Цена дог.
D125-400А-а-т АИР200L4 - 45 квт. | Цена дог. | Цена дог. | Цена дог. | Цена дог. | Цена дог. | Цена дог. | Цена дог. | Цена дог. | Цена дог. | Цена дог.
D125-400А-б-т АИР180М4 - 30 квт. | Цена дог. | Цена дог. | Цена дог. | Цена дог. | Цена дог. | Цена дог. | Цена дог. | Цена дог. | Цена дог. | Цена дог.
D125-400В АИР250S4 - 75 квт. | Цена дог. | Цена дог. | Цена дог. | Цена дог. | Цена дог. | Цена дог. | Цена дог. | Цена дог. | Цена дог. | Цена дог.
D125-400В-а АИР200L4 - 45 квт. | Цена дог. | Цена дог. | Цена дог. | Цена дог. | Цена дог. | Цена дог. | Цена дог. | Цена дог. | Цена дог. | Цена дог.
D125-400В-б АИР180М4 - 30 квт. | Цена дог. | Цена дог. | Цена дог. | Цена дог. | Цена дог. | Цена дог. | Цена дог. | Цена дог. | Цена дог. | Цена дог.
D125-400В-т АИР250S4 - 75 квт. | Цена дог. | Цена дог. | Цена дог. | Цена дог. | Цена дог. | Цена дог. | Цена дог. | Цена дог. | Цена дог. | Цена дог.
D125-400В-а-т АИР200L4 - 45 квт. | Цена дог. | Цена дог. | Цена дог. | Цена дог. | Цена дог. | Цена дог. | Цена дог. | Цена дог. | Цена дог. | Цена дог.
D125-400В-б-т АИР180М4 - 30 квт. | Цена дог. | Цена дог. | Цена дог. | Цена дог. | Цена дог. | Цена дог. | Цена дог. | Цена дог. | Цена дог. | Цена дог.
Доплата за муфту пластинчатую | Цена дог. | Цена дог. | Цена дог. | Цена дог. | Цена дог. | Цена дог. | Цена дог. | Цена дог. | Цена дог. | Цена дог.
D125-480А 5АМ280М4 – 132 кВт | Цена дог. | Цена дог. | Цена дог. | Цена дог. | Цена дог. | Цена дог. | Цена дог. | Цена дог. | Цена дог. | Цена дог.
D125-480А-а 5АМ280S4 – 110 кВт | Цена дог. | Цена дог. | Цена дог. | Цена дог. | Цена дог. | Цена дог. | Цена дог. | Цена дог. | Цена дог. | Цена дог.
D125-480А-б 5АМ 250S4 – 75 кВт | Цена дог. | Цена дог. | Цена дог. | Цена дог. | Цена дог. | Цена дог. | Цена дог. | Цена дог. | Цена дог. | Цена дог.
D125-480А-т 5АМ280М4 – 132 кВт | Цена дог. | Цена дог. | Цена дог. | Цена дог. | Цена дог. | Цена дог. | Цена дог. | Цена дог. | Цена дог. | Цена дог.
D125-480А-а-т 5АМ280S4 – 110 кВт | Цена дог. | Цена дог. | Цена дог. | Цена дог. | Цена дог. | Цена дог. | Цена дог. | Цена дог. | Цена дог. | Цена дог.
D125-480А-б-т 5АМ 250S4 – 75 кВт | Цена дог. | Цена дог. | Цена дог. | Цена дог. | Цена дог. | Цена дог. | Цена дог. | Цена дог. | Цена дог. | Цена дог.
D125-480В 5АМ280S4 – 110 кВт | Цена дог. | Цена дог. | Цена дог. | Цена дог. | Цена дог. | Цена дог. | Цена дог. | Цена дог. | Цена дог. | Цена дог.
D125-480В-а 5АМ 250S4 – 75 кВт | Цена дог. | Цена дог. | Цена дог. | Цена дог. | Цена дог. | Цена дог. | Цена дог. | Цена дог. | Цена дог. | Цена дог.
D125-480В-б 5А225М4 – 55 кВт | Цена дог. | Цена дог. | Цена дог. | Цена дог. | Цена дог. | Цена дог. | Цена дог. | Цена дог. | Цена дог. | Цена дог.
D125-480В-т 5АМ280S4 – 110 кВт | Цена дог. | Цена дог. | Цена дог. | Цена дог. | Цена дог. | Цена дог. | Цена дог. | Цена дог. | Цена дог. | Цена дог.
D125-480В-а-т 5АМ 250S4 – 75 кВт | Цена дог. | Цена дог. | Цена дог. | Цена дог. | Цена дог. | Цена дог. | Цена дог. | Цена дог. | Цена дог. | Цена дог.
D125-480В-б-т 5А225М4 – 55 кВт | Цена дог. | Цена дог. | Цена дог. | Цена дог. | Цена дог. | Цена дог. | Цена дог. | Цена дог. | Цена дог. | Цена дог.
D125-480А АИР280М4 - 132квт. | Цена дог. | Цена дог. | Цена дог. | Цена дог. | Цена дог. | Цена дог. | Цена дог. | Цена дог. | Цена дог. | Цена дог.
D125-480А-а АИР280S4 - 110квт. | Цена дог. | Цена дог. | Цена дог. | Цена дог. | Цена дог. | Цена дог. | Цена дог. | Цена дог. | Цена дог. | Цена дог.
D125-480А-б АИР250S4 - 75 квт. | Цена дог. | Цена дог. | Цена дог. | Цена дог. | Цена дог. | Цена дог. | Цена дог. | Цена дог. | Цена дог. | Цена дог.
D125-480А-т АИР280М4 - 132квт. | Цена дог. | Цена дог. | Цена дог. | Цена дог. | Цена дог. | Цена дог. | Цена дог. | Цена дог. | Цена дог. | Цена дог.
D125-480А-а-т АИР280S4 - 110квт. | Цена дог. | Цена дог. | Цена дог. | Цена дог. | Цена дог. | Цена дог. | Цена дог. | Цена дог. | Цена дог. | Цена дог.
D125-480А-б-т АИР250S4 - 75 квт. | Цена дог. | Цена дог. | Цена дог. | Цена дог. | Цена дог. | Цена дог. | Цена дог. | Цена дог. | Цена дог. | Цена дог.
D125-480В АИР280S4 - 110квт. | Цена дог. | Цена дог. | Цена дог. | Цена дог. | Цена дог. | Цена дог. | Цена дог. | Цена дог. | Цена дог. | Цена дог.
D125-480В-а АИР250S4 - 75 квт. | Цена дог. | Цена дог. | Цена дог. | Цена дог. | Цена дог. | Цена дог. | Цена дог. | Цена дог. | Цена дог. | Цена дог.
D125-480В-б АИР225М4 - 55 квт. | Цена дог. | Цена дог. | Цена дог. | Цена дог. | Цена дог. | Цена дог. | Цена дог. | Цена дог. | Цена дог. | Цена дог.
D125-480В-т АИР280S4 - 110квт. | Цена дог. | Цена дог. | Цена дог. | Цена дог. | Цена дог. | Цена дог. | Цена дог. | Цена дог. | Цена дог. | Цена дог.
D125-480В-а-т АИР250S4 - 75 квт. | Цена дог. | Цена дог. | Цена дог. | Цена дог. | Цена дог. | Цена дог. | Цена дог. | Цена дог. | Цена дог. | Цена дог.
D125-480В-б-т АИР225М4 - 55 квт. | Цена дог. | Цена дог. | Цена дог. | Цена дог. | Цена дог. | Цена дог. | Цена дог. | Цена дог. | Цена дог. | Цена дог.
Доплата за муфту пластинчатую | Цена дог. | Цена дог. | Цена дог. | Цена дог. | Цена дог. | Цена дог. | Цена дог. | Цена дог. | Цена дог. | Цена дог.
D150-290А 5А200L4 – 45 кВт | Цена дог. | Цена дог. | Цена дог. | Цена дог. | Цена дог. | Цена дог. | Цена дог. | Цена дог. | Цена дог. | Цена дог.
D150-290А-а 5АМХ180М4 – 30 кВт | Цена дог. | Цена дог. | Цена дог. | Цена дог. | Цена дог. | Цена дог. | Цена дог. | Цена дог. | Цена дог. | Цена дог.
D150-290А-б 5АМХ180S4 – 22 кВт | Цена дог. | Цена дог. | Цена дог. | Цена дог. | Цена дог. | Цена дог. | Цена дог. | Цена дог. | Цена дог. | Цена дог.
D150-290А-т 5А200L4 – 45 кВт | Цена дог. | Цена дог. | Цена дог. | Цена дог. | Цена дог. | Цена дог. | Цена дог. | Цена дог. | Цена дог. | Цена дог.
D150-290А-а-т 5АМХ180М4 – 30 кВт | Цена дог. | Цена дог. | Цена дог. | Цена дог. | Цена дог. | Цена дог. | Цена дог. | Цена дог. | Цена дог. | Цена дог.
D150-290А-б-т 5АМХ180S4 – 22 кВт | Цена дог. | Цена дог. | Цена дог. | Цена дог. | Цена дог. | Цена дог. | Цена дог. | Цена дог. | Цена дог. | Цена дог.
D150-290В 5А200М4 – 37 кВт | Цена дог. | Цена дог. | Цена дог. | Цена дог. | Цена дог. | Цена дог. | Цена дог. | Цена дог. | Цена дог. | Цена дог.
D150-290В-а 5АМХ180М4 – 30 кВт | Цена дог. | Цена дог. | Цена дог. | Цена дог. | Цена дог. | Цена дог. | Цена дог. | Цена дог. | Цена дог. | Цена дог.
D150-290В-б 5АМХ180S4 – 22 кВт | Цена дог. | Цена дог. | Цена дог. | Цена дог. | Цена дог. | Цена дог. | Цена дог. | Цена дог. | Цена дог. | Цена дог.
D150-290В-т 5А200М4 – 37 кВт | Цена дог. | Цена дог. | Цена дог. | Цена дог. | Цена дог. | Цена дог. | Цена дог. | Цена дог. | Цена дог. | Цена дог.
D150-290В-а-т 5АМХ180М4 – 30 кВт | Цена дог. | Цена дог. | Цена дог. | Цена дог. | Цена дог. | Цена дог. | Цена дог. | Цена дог. | Цена дог. | Цена дог.
D150-290В-б-т 5АМХ180S4 – 22 кВт | Цена дог. | Цена дог. | Цена дог. | Цена дог. | Цена дог. | Цена дог. | Цена дог. | Цена дог. | Цена дог. | Цена дог.
D150-290А АИР200L4 - 45 квт. | Цена дог. | Цена дог. | Цена дог. | Цена дог. | Цена дог. | Цена дог. | Цена дог. | Цена дог. | Цена дог. | Цена дог.
D150-290А-а АИР180М4 - 30 квт. | Цена дог. | Цена дог. | Цена дог. | Цена дог. | Цена дог. | Цена дог. | Цена дог. | Цена дог. | Цена дог. | Цена дог.
D150-290А-б АИР180S4 - 22 квт. | Цена дог. | Цена дог. | Цена дог. | Цена дог. | Цена дог. | Цена дог. | Цена дог. | Цена дог. | Цена дог. | Цена дог.
D150-290А-т АИР200L4 - 45 квт. | Цена дог. | Цена дог. | Цена дог. | Цена дог. | Цена дог. | Цена дог. | Цена дог. | Цена дог. | Цена дог. | Цена дог.
D150-290А-а-т АИР180М4 - 30 квт. | Цена дог. | Цена дог. | Цена дог. | Цена дог. | Цена дог. | Цена дог. | Цена дог. | Цена дог. | Цена дог. | Цена дог.
D150-290А-б-т АИР180S4 - 22 квт. | Цена дог. | Цена дог. | Цена дог. | Цена дог. | Цена дог. | Цена дог. | Цена дог. | Цена дог. | Цена дог. | Цена дог.
D150-290В АИР200М4 - 37 квт. | Цена дог. | Цена дог. | Цена дог. | Цена дог. | Цена дог. | Цена дог. | Цена дог. | Цена дог. | Цена дог. | Цена дог.
D150-290В-а АИР180М4 - 30 квт. | Цена дог. | Цена дог. | Цена дог. | Цена дог. | Цена дог. | Цена дог. | Цена дог. | Цена дог. | Цена дог. | Цена дог.
D150-290В-б АИР180S4 - 22 квт. | Цена дог. | Цена дог. | Цена дог. | Цена дог. | Цена дог. | Цена дог. | Цена дог. | Цена дог. | Цена дог. | Цена дог.
D150-290В-т АИР200М4 - 37 квт. | Цена дог. | Цена дог. | Цена дог. | Цена дог. | Цена дог. | Цена дог. | Цена дог. | Цена дог. | Цена дог. | Цена дог.
D150-290В-а-т АИР180М4 - 30 квт. | Цена дог. | Цена дог. | Цена дог. | Цена дог. | Цена дог. | Цена дог. | Цена дог. | Цена дог. | Цена дог. | Цена дог.
D150-290В-б-т АИР180S4 - 22 квт. | Цена дог. | Цена дог. | Цена дог. | Цена дог. | Цена дог. | Цена дог. | Цена дог. | Цена дог. | Цена дог. | Цена дог.
Доплата за муфту пластинчатую | Цена дог. | Цена дог. | Цена дог. | Цена дог. | Цена дог. | Цена дог. | Цена дог. | Цена дог. | Цена дог. | Цена дог.
D150-380А 5АМ280S4 – 110 кВт | Цена дог. | Цена дог. | Цена дог. | Цена дог. | Цена дог. | Цена дог. | Цена дог. | Цена дог. | Цена дог. | Цена дог.
D150-380А-а 5АМ 250S4 – 75 кВт | Цена дог. | Цена дог. | Цена дог. | Цена дог. | Цена дог. | Цена дог. | Цена дог. | Цена дог. | Цена дог. | Цена дог.
D150-380А-б 5А225М4 – 55 кВт | Цена дог. | Цена дог. | Цена дог. | Цена дог. | Цена дог. | Цена дог. | Цена дог. | Цена дог. | Цена дог. | Цена дог.
D150-380А-т 5АМ280S4 – 110 кВт | Цена дог. | Цена дог. | Цена дог. | Цена дог. | Цена дог. | Цена дог. | Цена дог. | Цена дог. | Цена дог. | Цена дог.
D150-380А-а-т 5АМ 250S4 – 75 кВт | Цена дог. | Цена дог. | Цена дог. | Цена дог. | Цена дог. | Цена дог. | Цена дог. | Цена дог. | Цена дог. | Цена дог.
D150-380А-б-т 5А225М4 – 55 кВт | Цена дог. | Цена дог. | Цена дог. | Цена дог. | Цена дог. | Цена дог. | Цена дог. | Цена дог. | Цена дог. | Цена дог.
D150-380В 5АМ250М4 – 90 кВт | Цена дог. | Цена дог. | Цена дог. | Цена дог. | Цена дог. | Цена дог. | Цена дог. | Цена дог. | Цена дог. | Цена дог.
D150-380В-а 5АМ 250S4 – 75 кВт | Цена дог. | Цена дог. | Цена дог. | Цена дог. | Цена дог. | Цена дог. | Цена дог. | Цена дог. | Цена дог. | Цена дог.
D150-380В-б 5А200L4 – 45 кВт | Цена дог. | Цена дог. | Цена дог. | Цена дог. | Цена дог. | Цена дог. | Цена дог. | Цена дог. | Цена дог. | Цена дог.
D150-380В-т 5АМ250М4 – 90 кВт | Цена дог. | Цена дог. | Цена дог. | Цена дог. | Цена дог. | Цена дог. | Цена дог. | Цена дог. | Цена дог. | Цена дог.
D150-380В-а-т 5АМ 250S4 – 75 кВт | Цена дог. | Цена дог. | Цена дог. | Цена дог. | Цена дог. | Цена дог. | Цена дог. | Цена дог. | Цена дог. | Цена дог.
D150-380В-б-т 5А200L4 – 45 кВт | Цена дог. | Цена дог. | Цена дог. | Цена дог. | Цена дог. | Цена дог. | Цена дог. | Цена дог. | Цена дог. | Цена дог.
D150-380А АИР280S4 - 110квт. | Цена дог. | Цена дог. | Цена дог. | Цена дог. | Цена дог. | Цена дог. | Цена дог. | Цена дог. | Цена дог. | Цена дог.
D150-380А-а АИР250S4 - 75 квт. | Цена дог. | Цена дог. | Цена дог. | Цена дог. | Цена дог. | Цена дог. | Цена дог. | Цена дог. | Цена дог. | Цена дог.
D150-380А-б АИР225М4 - 55 квт. | Цена дог. | Цена дог. | Цена дог. | Цена дог. | Цена дог. | Цена дог. | Цена дог. | Цена дог. | Цена дог. | Цена дог.
D150-380А-т АИР280S4 - 110квт. | Цена дог. | Цена дог. | Цена дог. | Цена дог. | Цена дог. | Цена дог. | Цена дог. | Цена дог. | Цена дог. | Цена дог.
D150-380А-а-т АИР250S4 - 75 квт. | Цена дог. | Цена дог. | Цена дог. | Цена дог. | Цена дог. | Цена дог. | Цена дог. | Цена дог. | Цена дог. | Цена дог.
D150-380А-б-т АИР225М4 - 55 квт. | Цена дог. | Цена дог. | Цена дог. | Цена дог. | Цена дог. | Цена дог. | Цена дог. | Цена дог. | Цена дог. | Цена дог.
D150-380В АИР250М4 - 90 квт | Цена дог. | Цена дог. | Цена дог. | Цена дог. | Цена дог. | Цена дог. | Цена дог. | Цена дог. | Цена дог. | Цена дог.
D150-380В-а АИР250S4 - 75 квт. | Цена дог. | Цена дог. | Цена дог. | Цена дог. | Цена дог. | Цена дог. | Цена дог. | Цена дог. | Цена дог. | Цена дог.
D150-380В-б АИР200L4 - 45 квт. | Цена дог. | Цена дог. | Цена дог. | Цена дог. | Цена дог. | Цена дог. | Цена дог. | Цена дог. | Цена дог. | Цена дог.
D150-380В-т АИР250М4 - 90 квт | Цена дог. | Цена дог. | Цена дог. | Цена дог. | Цена дог. | Цена дог. | Цена дог. | Цена дог. | Цена дог. | Цена дог.
D150-380В-а-т АИР250S4 - 75 квт. | Цена дог. | Цена дог. | Цена дог. | Цена дог. | Цена дог. | Цена дог. | Цена дог. | Цена дог. | Цена дог. | Цена дог.
D150-380В-б-т АИР200L4 - 45 квт. | Цена дог. | Цена дог. | Цена дог. | Цена дог. | Цена дог. | Цена дог. | Цена дог. | Цена дог. | Цена дог. | Цена дог.
Доплата за муфту пластинчатую | Цена дог. | Цена дог. | Цена дог. | Цена дог. | Цена дог. | Цена дог. | Цена дог. | Цена дог. | Цена дог. | Цена дог.
D150-450А 5АМ280М4 – 132 кВт | Цена дог. | Цена дог. | Цена дог. | Цена дог. | Цена дог. | Цена дог. | Цена дог. | Цена дог. | Цена дог. | Цена дог.
D150-450А-а 5АМ250М4 – 90 кВт | Цена дог. | Цена дог. | Цена дог. | Цена дог. | Цена дог. | Цена дог. | Цена дог. | Цена дог. | Цена дог. | Цена дог.
D150-450А-б 5АМ 250S4 – 75 кВт | Цена дог. | Цена дог. | Цена дог. | Цена дог. | Цена дог. | Цена дог. | Цена дог. | Цена дог. | Цена дог. | Цена дог.
D150-450А-т 5АМ280М4 – 132кВт | Цена дог. | Цена дог. | Цена дог. | Цена дог. | Цена дог. | Цена дог. | Цена дог. | Цена дог. | Цена дог. | Цена дог.
D150-450А-а-т 5АМ250М4 – 90 кВт | Цена дог. | Цена дог. | Цена дог. | Цена дог. | Цена дог. | Цена дог. | Цена дог. | Цена дог. | Цена дог. | Цена дог.
D150-450А-б-т 5АМ 250S4 – 75кВт | Цена дог. | Цена дог. | Цена дог. | Цена дог. | Цена дог. | Цена дог. | Цена дог. | Цена дог. | Цена дог. | Цена дог.
D150-450В 5АМ280S4 – 110 кВт | Цена дог. | Цена дог. | Цена дог. | Цена дог. | Цена дог. | Цена дог. | Цена дог. | Цена дог. | Цена дог. | Цена дог.
D150-450В-а 5АМ 250S4 – 75 кВт | Цена дог. | Цена дог. | Цена дог. | Цена дог. | Цена дог. | Цена дог. | Цена дог. | Цена дог. | Цена дог. | Цена дог.
D150-450В-б 5А225М4 – 55 кВт | Цена дог. | Цена дог. | Цена дог. | Цена дог. | Цена дог. | Цена дог. | Цена дог. | Цена дог. | Цена дог. | Цена дог.
D150-450В-т 5АМ280S4 – 110 кВт | Цена дог. | Цена дог. | Цена дог. | Цена дог. | Цена дог. | Цена дог. | Цена дог. | Цена дог. | Цена дог. | Цена дог.
D150-450В-а-т 5АМ 250S4 – 75кВт | Цена дог. | Цена дог. | Цена дог. | Цена дог. | Цена дог. | Цена дог. | Цена дог. | Цена дог. | Цена дог. | Цена дог.
D150-450В-б-т 5А225М4 – 55 кВт | Цена дог. | Цена дог. | Цена дог. | Цена дог. | Цена дог. | Цена дог. | Цена дог. | Цена дог. | Цена дог. | Цена дог.
D150-450А АИР280М4 - 132квт. | Цена дог. | Цена дог. | Цена дог. | Цена дог. | Цена дог. | Цена дог. | Цена дог. | Цена дог. | Цена дог. | Цена дог.
D150-450А-а АИР250М4 - 90 квт | Цена дог. | Цена дог. | Цена дог. | Цена дог. | Цена дог. | Цена дог. | Цена дог. | Цена дог. | Цена дог. | Цена дог.
D150-450А-б АИР250S4 - 75 квт. | Цена дог. | Цена дог. | Цена дог. | Цена дог. | Цена дог. | Цена дог. | Цена дог. | Цена дог. | Цена дог. | Цена дог.
D150-450А-т АИР280М4 - 132квт. | Цена дог. | Цена дог. | Цена дог. | Цена дог. | Цена дог. | Цена дог. | Цена дог. | Цена дог. | Цена дог. | Цена дог.
D150-450А-а-т АИР250М4 - 90 квт | Цена дог. | Цена дог. | Цена дог. | Цена дог. | Цена дог. | Цена дог. | Цена дог. | Цена дог. | Цена дог. | Цена дог.
D150-450А-б-т АИР250S4 - 75 квт. | Цена дог. | Цена дог. | Цена дог. | Цена дог. | Цена дог. | Цена дог. | Цена дог. | Цена дог. | Цена дог. | Цена дог.
D150-450В АИР280S4 - 110квт. | Цена дог. | Цена дог. | Цена дог. | Цена дог. | Цена дог. | Цена дог. | Цена дог. | Цена дог. | Цена дог. | Цена дог.
D150-450В-а АИР250S4 - 75 квт. | Цена дог. | Цена дог. | Цена дог. | Цена дог. | Цена дог. | Цена дог. | Цена дог. | Цена дог. | Цена дог. | Цена дог.
D150-450В-б АИР225М4 - 55 квт. | Цена дог. | Цена дог. | Цена дог. | Цена дог. | Цена дог. | Цена дог. | Цена дог. | Цена дог. | Цена дог. | Цена дог.
D150-450В-т АИР280S4 - 110квт. | Цена дог. | Цена дог. | Цена дог. | Цена дог. | Цена дог. | Цена дог. | Цена дог. | Цена дог. | Цена дог. | Цена дог.
D150-450В-а-т АИР250S4 - 75 квт. | Цена дог. | Цена дог. | Цена дог. | Цена дог. | Цена дог. | Цена дог. | Цена дог. | Цена дог. | Цена дог. | Цена дог.
D150-450В-б-т АИР225М4 - 55 квт. | Цена дог. | Цена дог. | Цена дог. | Цена дог. | Цена дог. | Цена дог. | Цена дог. | Цена дог. | Цена дог. | Цена дог.
Доплата за муфту пластинчатую | Цена дог. | Цена дог. | Цена дог. | Цена дог. | Цена дог. | Цена дог. | Цена дог. | Цена дог. | Цена дог. | Цена дог.
D150-560А АИР355М4 – 315 кВт | Цена дог. | Цена дог. | Цена дог. | Цена дог. | Цена дог. | Цена дог. | Цена дог. | Цена дог. | Цена дог. | Цена дог.
D150-560А-а 5АМН315М4 – 250 кВт | Цена дог. | Цена дог. | Цена дог. | Цена дог. | Цена дог. | Цена дог. | Цена дог. | Цена дог. | Цена дог. | Цена дог.
D150-560А-б 5АМ315S4 – 160 кВт | Цена дог. | Цена дог. | Цена дог. | Цена дог. | Цена дог. | Цена дог. | Цена дог. | Цена дог. | Цена дог. | Цена дог.
D150-560А-т АИР355М4 – 315 кВт | Цена дог. | Цена дог. | Цена дог. | Цена дог. | Цена дог. | Цена дог. | Цена дог. | Цена дог. | Цена дог. | Цена дог.
D150-560А-а-т 5АМН315М4 – 250 кВт | Цена дог. | Цена дог. | Цена дог. | Цена дог. | Цена дог. | Цена дог. | Цена дог. | Цена дог. | Цена дог. | Цена дог.
D150-560А-б-т 5АМ315S4 – 160 кВт | Цена дог. | Цена дог. | Цена дог. | Цена дог. | Цена дог. | Цена дог. | Цена дог. | Цена дог. | Цена дог. | Цена дог.
D150-560В АИР355М4 – 315 кВт | Цена дог. | Цена дог. | Цена дог. | Цена дог. | Цена дог. | Цена дог. | Цена дог. | Цена дог. | Цена дог. | Цена дог.
D150-560В-а 5АМ315М4 – 200 кВт | Цена дог. | Цена дог. | Цена дог. | Цена дог. | Цена дог. | Цена дог. | Цена дог. | Цена дог. | Цена дог. | Цена дог.
D150-560В-б 5АМ315S4 – 160 кВт | Цена дог. | Цена дог. | Цена дог. | Цена дог. | Цена дог. | Цена дог. | Цена дог. | Цена дог. | Цена дог. | Цена дог.
D150-560В-т АИР355М4 – 315 кВт | Цена дог. | Цена дог. | Цена дог. | Цена дог. | Цена дог. | Цена дог. | Цена дог. | Цена дог. | Цена дог. | Цена дог.
D150-560В-а-т 5АМ315М4 – 200 кВт | Цена дог. | Цена дог. | Цена дог. | Цена дог. | Цена дог. | Цена дог. | Цена дог. | Цена дог. | Цена дог. | Цена дог.
D150-560В-б-т 5АМ315S4 – 160 кВт | Цена дог. | Цена дог. | Цена дог. | Цена дог. | Цена дог. | Цена дог. | Цена дог. | Цена дог. | Цена дог. | Цена дог.
D150-560А АИР355М4 – 315 кВт | Цена дог. | Цена дог. | Цена дог. | Цена дог. | Цена дог. | Цена дог. | Цена дог. | Цена дог. | Цена дог. | Цена дог.
D150-560А-а АИР355S4 - 250квт. | Цена дог. | Цена дог. | Цена дог. | Цена дог. | Цена дог. | Цена дог. | Цена дог. | Цена дог. | Цена дог. | Цена дог.
D150-560А-б АИР315S4 - 160 квт. | Цена дог. | Цена дог. | Цена дог. | Цена дог. | Цена дог. | Цена дог. | Цена дог. | Цена дог. | Цена дог. | Цена дог.
D150-560А-т АИР355М4 – 315 кВт | Цена дог. | Цена дог. | Цена дог. | Цена дог. | Цена дог. | Цена дог. | Цена дог. | Цена дог. | Цена дог. | Цена дог.
D150-560А-а-т АИР355S4 - 250квт. | Цена дог. | Цена дог. | Цена дог. | Цена дог. | Цена дог. | Цена дог. | Цена дог. | Цена дог. | Цена дог. | Цена дог.
D150-560А-б-т АИР315S4 - 160 квт. | Цена дог. | Цена дог. | Цена дог. | Цена дог. | Цена дог. | Цена дог. | Цена дог. | Цена дог. | Цена дог. | Цена дог.
D150-560В АИР355М4 – 315 кВт | Цена дог. | Цена дог. | Цена дог. | Цена дог. | Цена дог. | Цена дог. | Цена дог. | Цена дог. | Цена дог. | Цена дог.
D150-560В-а АИР315М4 - 200квт. | Цена дог. | Цена дог. | Цена дог. | Цена дог. | Цена дог. | Цена дог. | Цена дог. | Цена дог. | Цена дог. | Цена дог.
D150-560В-б АИР315S4 - 160 квт. | Цена дог. | Цена дог. | Цена дог. | Цена дог. | Цена дог. | Цена дог. | Цена дог. | Цена дог. | Цена дог. | Цена дог.
D150-560В-т АИР355М4 – 315 кВт | Цена дог. | Цена дог. | Цена дог. | Цена дог. | Цена дог. | Цена дог. | Цена дог. | Цена дог. | Цена дог. | Цена дог.
D150-560В-а-т АИР315М4 - 200квт. | Цена дог. | Цена дог. | Цена дог. | Цена дог. | Цена дог. | Цена дог. | Цена дог. | Цена дог. | Цена дог. | Цена дог.
D150-560В-б-т АИР315S4 - 160 квт. | Цена дог. | Цена дог. | Цена дог. | Цена дог. | Цена дог. | Цена дог. | Цена дог. | Цена дог. | Цена дог. | Цена дог.
Доплата за муфту пластинчатую | Цена дог. | Цена дог. | Цена дог. | Цена дог. | Цена дог. | Цена дог. | Цена дог. | Цена дог. | Цена дог. | Цена дог.
D200-340А 5АМ250М4 – 90 кВт | Цена дог. | Цена дог. | Цена дог. | Цена дог. | Цена дог. | Цена дог. | Цена дог. | Цена дог. | Цена дог. | Цена дог.
D200-340А-а 5АМ250S4 – 75 кВт | Цена дог. | Цена дог. | Цена дог. | Цена дог. | Цена дог. | Цена дог. | Цена дог. | Цена дог. | Цена дог. | Цена дог.
D200-340А-б 5А200L4 – 45 кВт | Цена дог. | Цена дог. | Цена дог. | Цена дог. | Цена дог. | Цена дог. | Цена дог. | Цена дог. | Цена дог. | Цена дог.
D200-340А-т 5АМ250М4 – 90 кВт | Цена дог. | Цена дог. | Цена дог. | Цена дог. | Цена дог. | Цена дог. | Цена дог. | Цена дог. | Цена дог. | Цена дог.
D200-340А-а-т 5АМ250S4 – 75 кВт | Цена дог. | Цена дог. | Цена дог. | Цена дог. | Цена дог. | Цена дог. | Цена дог. | Цена дог. | Цена дог. | Цена дог.
D200-340А-б-т 5А200L4 – 45 кВт | Цена дог. | Цена дог. | Цена дог. | Цена дог. | Цена дог. | Цена дог. | Цена дог. | Цена дог. | Цена дог. | Цена дог.
D200-340В 5АМ250М4 – 90 кВт | Цена дог. | Цена дог. | Цена дог. | Цена дог. | Цена дог. | Цена дог. | Цена дог. | Цена дог. | Цена дог. | Цена дог.
D200-340В-а 5АМ250S4 – 75 кВт | Цена дог. | Цена дог. | Цена дог. | Цена дог. | Цена дог. | Цена дог. | Цена дог. | Цена дог. | Цена дог. | Цена дог.
D200-340В-б 5А200L4 – 45 кВт | Цена дог. | Цена дог. | Цена дог. | Цена дог. | Цена дог. | Цена дог. | Цена дог. | Цена дог. | Цена дог. | Цена дог.
D200-340В-т 5АМ250М4 – 90 кВт | Цена дог. | Цена дог. | Цена дог. | Цена дог. | Цена дог. | Цена дог. | Цена дог. | Цена дог. | Цена дог. | Цена дог.
D200-340В-а-т 5АМ250S4 – 75 кВт | Цена дог. | Цена дог. | Цена дог. | Цена дог. | Цена дог. | Цена дог. | Цена дог. | Цена дог. | Цена дог. | Цена дог.
D200-340В-б-т 5А200L4 – 45 кВт | Цена дог. | Цена дог. | Цена дог. | Цена дог. | Цена дог. | Цена дог. | Цена дог. | Цена дог. | Цена дог. | Цена дог.
D200-340А АИР250М4 - 90 квт | Цена дог. | Цена дог. | Цена дог. | Цена дог. | Цена дог. | Цена дог. | Цена дог. | Цена дог. | Цена дог. | Цена дог.
D200-340А-а АИР250S4 - 75 квт. | Цена дог. | Цена дог. | Цена дог. | Цена дог. | Цена дог. | Цена дог. | Цена дог. | Цена дог. | Цена дог. | Цена дог.
D200-340А-б АИР200L4 - 45 квт. | Цена дог. | Цена дог. | Цена дог. | Цена дог. | Цена дог. | Цена дог. | Цена дог. | Цена дог. | Цена дог. | Цена дог.
D200-340А-т АИР250М4 - 90 квт | Цена дог. | Цена дог. | Цена дог. | Цена дог. | Цена дог. | Цена дог. | Цена дог. | Цена дог. | Цена дог. | Цена дог.
D200-340А-а-т АИР250S4 - 75 квт. | Цена дог. | Цена дог. | Цена дог. | Цена дог. | Цена дог. | Цена дог. | Цена дог. | Цена дог. | Цена дог. | Цена дог.
D200-340А-б-т АИР200L4 - 45 квт. | Цена дог. | Цена дог. | Цена дог. | Цена дог. | Цена дог. | Цена дог. | Цена дог. | Цена дог. | Цена дог. | Цена дог.
D200-340В АИР250М4 - 90 квт | Цена дог. | Цена дог. | Цена дог. | Цена дог. | Цена дог. | Цена дог. | Цена дог. | Цена дог. | Цена дог. | Цена дог.
D200-340В-а АИР250S4 - 75 квт. | Цена дог. | Цена дог. | Цена дог. | Цена дог. | Цена дог. | Цена дог. | Цена дог. | Цена дог. | Цена дог. | Цена дог.
D200-340В-б АИР200L4 - 45 квт. | Цена дог. | Цена дог. | Цена дог. | Цена дог. | Цена дог. | Цена дог. | Цена дог. | Цена дог. | Цена дог. | Цена дог.
D200-340В-т АИР250М4 - 90 квт | Цена дог. | Цена дог. | Цена дог. | Цена дог. | Цена дог. | Цена дог. | Цена дог. | Цена дог. | Цена дог. | Цена дог.
D200-340В-а-т АИР250S4 - 75 квт. | Цена дог. | Цена дог. | Цена дог. | Цена дог. | Цена дог. | Цена дог. | Цена дог. | Цена дог. | Цена дог. | Цена дог.
D200-340В-б-т АИР200L4 - 45 квт. | Цена дог. | Цена дог. | Цена дог. | Цена дог. | Цена дог. | Цена дог. | Цена дог. | Цена дог. | Цена дог. | Цена дог.
Доплата за муфту пластинчатую | Цена дог. | Цена дог. | Цена дог. | Цена дог. | Цена дог. | Цена дог. | Цена дог. | Цена дог. | Цена дог. | Цена дог.
D200-450А АИР355М4 – 315 кВт | Цена дог. | Цена дог. | Цена дог. | Цена дог. | Цена дог. | Цена дог. | Цена дог. | Цена дог. | Цена дог. | Цена дог.
D200-450А-а 5АМН315М4 – 250 кВт | Цена дог. | Цена дог. | Цена дог. | Цена дог. | Цена дог. | Цена дог. | Цена дог. | Цена дог. | Цена дог. | Цена дог.
D200-450А-б 5АМ315S4 – 160 кВт | Цена дог. | Цена дог. | Цена дог. | Цена дог. | Цена дог. | Цена дог. | Цена дог. | Цена дог. | Цена дог. | Цена дог.
D200-450А-т АИР355М4 – 315 кВт | Цена дог. | Цена дог. | Цена дог. | Цена дог. | Цена дог. | Цена дог. | Цена дог. | Цена дог. | Цена дог. | Цена дог.
D200-450А-а-т 5АМН315М4 – 250 кВт | Цена дог. | Цена дог. | Цена дог. | Цена дог. | Цена дог. | Цена дог. | Цена дог. | Цена дог. | Цена дог. | Цена дог.
D200-450А-б-т 5АМ315S4 – 160 кВт | Цена дог. | Цена дог. | Цена дог. | Цена дог. | Цена дог. | Цена дог. | Цена дог. | Цена дог. | Цена дог. | Цена дог.
D200-450В 5АМН315М4 – 250 кВт | Цена дог. | Цена дог. | Цена дог. | Цена дог. | Цена дог. | Цена дог. | Цена дог. | Цена дог. | Цена дог. | Цена дог.
D200-450В-а 5АМ315S4 – 160 кВт | Цена дог. | Цена дог. | Цена дог. | Цена дог. | Цена дог. | Цена дог. | Цена дог. | Цена дог. | Цена дог. | Цена дог.
D200-450В-б 5АМ280S4 – 110 кВт | Цена дог. | Цена дог. | Цена дог. | Цена дог. | Цена дог. | Цена дог. | Цена дог. | Цена дог. | Цена дог. | Цена дог.
D200-450В-т 5АМН315М4 – 250 кВт | Цена дог. | Цена дог. | Цена дог. | Цена дог. | Цена дог. | Цена дог. | Цена дог. | Цена дог. | Цена дог. | Цена дог.
D200-450В-а-т 5АМ315S4 – 160 кВт | Цена дог. | Цена дог. | Цена дог. | Цена дог. | Цена дог. | Цена дог. | Цена дог. | Цена дог. | Цена дог. | Цена дог.
D200-450В-б-т 5АМ280S4 – 110 кВт | Цена дог. | Цена дог. | Цена дог. | Цена дог. | Цена дог. | Цена дог. | Цена дог. | Цена дог. | Цена дог. | Цена дог.
D200-450А АИР355М4 – 315 кВт | Цена дог. | Цена дог. | Цена дог. | Цена дог. | Цена дог. | Цена дог. | Цена дог. | Цена дог. | Цена дог. | Цена дог.
D200-450А-а АИР355S4 - 250квт. | Цена дог. | Цена дог. | Цена дог. | Цена дог. | Цена дог. | Цена дог. | Цена дог. | Цена дог. | Цена дог. | Цена дог.
D200-450А-б АИР315S4 - 160 квт. | Цена дог. | Цена дог. | Цена дог. | Цена дог. | Цена дог. | Цена дог. | Цена дог. | Цена дог. | Цена дог. | Цена дог.
D200-450А-т АИР355М4 – 315 кВт | Цена дог. | Цена дог. | Цена дог. | Цена дог. | Цена дог. | Цена дог. | Цена дог. | Цена дог. | Цена дог. | Цена дог.
D200-450А-а-т АИР355S4 - 250квт. | Цена дог. | Цена дог. | Цена дог. | Цена дог. | Цена дог. | Цена дог. | Цена дог. | Цена дог. | Цена дог. | Цена дог.
D200-450А-б-т АИР315S4 - 160 квт. | Цена дог. | Цена дог. | Цена дог. | Цена дог. | Цена дог. | Цена дог. | Цена дог. | Цена дог. | Цена дог. | Цена дог.
D200-450В АИР355S4 - 250квт. | Цена дог. | Цена дог. | Цена дог. | Цена дог. | Цена дог. | Цена дог. | Цена дог. | Цена дог. | Цена дог. | Цена дог.
D200-450В-а АИР315S4 - 160 квт. | Цена дог. | Цена дог. | Цена дог. | Цена дог. | Цена дог. | Цена дог. | Цена дог. | Цена дог. | Цена дог. | Цена дог.
D200-450В-б АИР280S4 - 110квт. | Цена дог. | Цена дог. | Цена дог. | Цена дог. | Цена дог. | Цена дог. | Цена дог. | Цена дог. | Цена дог. | Цена дог.
D200-450В-т АИР355S4 - 250квт. | Цена дог. | Цена дог. | Цена дог. | Цена дог. | Цена дог. | Цена дог. | Цена дог. | Цена дог. | Цена дог. | Цена дог.
D200-450В-а-т АИР315S4 - 160 квт. | Цена дог. | Цена дог. | Цена дог. | Цена дог. | Цена дог. | Цена дог. | Цена дог. | Цена дог. | Цена дог. | Цена дог.
D200-450В-б-т АИР280S4 - 110квт. | Цена дог. | Цена дог. | Цена дог. | Цена дог. | Цена дог. | Цена дог. | Цена дог. | Цена дог. | Цена дог. | Цена дог.
Доплата за муфту пластинчатую | Цена дог. | Цена дог. | Цена дог. | Цена дог. | Цена дог. | Цена дог. | Цена дог. | Цена дог. | Цена дог. | Цена дог.
D200-500А 5АМ315М4 – 200 кВт | Цена дог. | Цена дог. | Цена дог. | Цена дог. | Цена дог. | Цена дог. | Цена дог. | Цена дог. | Цена дог. | Цена дог.
D200-500А-а 5АМ315S4 – 160 кВт | Цена дог. | Цена дог. | Цена дог. | Цена дог. | Цена дог. | Цена дог. | Цена дог. | Цена дог. | Цена дог. | Цена дог.
D200-500А-б 5АМ250М4 – 90 кВт | Цена дог. | Цена дог. | Цена дог. | Цена дог. | Цена дог. | Цена дог. | Цена дог. | Цена дог. | Цена дог. | Цена дог.
D200-500А-т 5АМ315М4 – 200 кВт | Цена дог. | Цена дог. | Цена дог. | Цена дог. | Цена дог. | Цена дог. | Цена дог. | Цена дог. | Цена дог. | Цена дог.
D200-500А-а-т 5АМ315S4 – 160 кВт | Цена дог. | Цена дог. | Цена дог. | Цена дог. | Цена дог. | Цена дог. | Цена дог. | Цена дог. | Цена дог. | Цена дог.
D200-500А-б-т 5АМ250М4 – 90 кВт | Цена дог. | Цена дог. | Цена дог. | Цена дог. | Цена дог. | Цена дог. | Цена дог. | Цена дог. | Цена дог. | Цена дог.
D200-500В 5АМ315М4 – 200 кВт | Цена дог. | Цена дог. | Цена дог. | Цена дог. | Цена дог. | Цена дог. | Цена дог. | Цена дог. | Цена дог. | Цена дог.
D200-500В-а 5АМ280М4 – 132 кВт | Цена дог. | Цена дог. | Цена дог. | Цена дог. | Цена дог. | Цена дог. | Цена дог. | Цена дог. | Цена дог. | Цена дог.
D200-500В-б 5АМ250М4 – 90 кВт | Цена дог. | Цена дог. | Цена дог. | Цена дог. | Цена дог. | Цена дог. | Цена дог. | Цена дог. | Цена дог. | Цена дог.
D200-500В-т 5АМ315М4 – 200 кВт | Цена дог. | Цена дог. | Цена дог. | Цена дог. | Цена дог. | Цена дог. | Цена дог. | Цена дог. | Цена дог. | Цена дог.
D200-500В-а-т 5АМ280М4 – 132 кВт | Цена дог. | Цена дог. | Цена дог. | Цена дог. | Цена дог. | Цена дог. | Цена дог. | Цена дог. | Цена дог. | Цена дог.
D200-500В-б-т 5АМ250М4 – 90 кВт | Цена дог. | Цена дог. | Цена дог. | Цена дог. | Цена дог. | Цена дог. | Цена дог. | Цена дог. | Цена дог. | Цена дог.
D200-500А АИР315М4 - 200квт. | Цена дог. | Цена дог. | Цена дог. | Цена дог. | Цена дог. | Цена дог. | Цена дог. | Цена дог. | Цена дог. | Цена дог.
D200-500А-а АИР315S4 - 160 квт. | Цена дог. | Цена дог. | Цена дог. | Цена дог. | Цена дог. | Цена дог. | Цена дог. | Цена дог. | Цена дог. | Цена дог.
D200-500А-б АИР250М4 - 90 квт | Цена дог. | Цена дог. | Цена дог. | Цена дог. | Цена дог. | Цена дог. | Цена дог. | Цена дог. | Цена дог. | Цена дог.
D200-500А-т АИР315М4 - 200квт. | Цена дог. | Цена дог. | Цена дог. | Цена дог. | Цена дог. | Цена дог. | Цена дог. | Цена дог. | Цена дог. | Цена дог.
D200-500А-а-т АИР315S4 - 160 квт. | Цена дог. | Цена дог. | Цена дог. | Цена дог. | Цена дог. | Цена дог. | Цена дог. | Цена дог. | Цена дог. | Цена дог.
D200-500А-б-т АИР250М4 - 90 квт | Цена дог. | Цена дог. | Цена дог. | Цена дог. | Цена дог. | Цена дог. | Цена дог. | Цена дог. | Цена дог. | Цена дог.
D200-500В АИР315М4 - 200квт. | Цена дог. | Цена дог. | Цена дог. | Цена дог. | Цена дог. | Цена дог. | Цена дог. | Цена дог. | Цена дог. | Цена дог.
D200-500В-а АИР280М4 - 132квт. | Цена дог. | Цена дог. | Цена дог. | Цена дог. | Цена дог. | Цена дог. | Цена дог. | Цена дог. | Цена дог. | Цена дог.
D200-500В-б АИР250М4 - 90 квт | Цена дог. | Цена дог. | Цена дог. | Цена дог. | Цена дог. | Цена дог. | Цена дог. | Цена дог. | Цена дог. | Цена дог.
D200-500В-т АИР315М4 - 200квт. | Цена дог. | Цена дог. | Цена дог. | Цена дог. | Цена дог. | Цена дог. | Цена дог. | Цена дог. | Цена дог. | Цена дог.
D200-500В-а-т АИР280М4 - 132квт. | Цена дог. | Цена дог. | Цена дог. | Цена дог. | Цена дог. | Цена дог. | Цена дог. | Цена дог. | Цена дог. | Цена дог.
D200-500В-б-т АИР250М4 - 90 квт | Цена дог. | Цена дог. | Цена дог. | Цена дог. | Цена дог. | Цена дог. | Цена дог. | Цена дог. | Цена дог. | Цена дог.
Доплата за муфту пластинчатую | Цена дог. | Цена дог. | Цена дог. | Цена дог. | Цена дог. | Цена дог. | Цена дог. | Цена дог. | Цена дог. | Цена дог.
D200-560А A4-400XK-4MУ3 – 400 кВт | Цена дог. | Цена дог. | Цена дог. | Цена дог. | Цена дог. | Цена дог. | Цена дог. | Цена дог. | Цена дог. | Цена дог.
D200-560А-а АИР355М4 – 315 кВт | Цена дог. | Цена дог. | Цена дог. | Цена дог. | Цена дог. | Цена дог. | Цена дог. | Цена дог. | Цена дог. | Цена дог.
D200-560А-б 5АМ315М4 – 200 кВт | Цена дог. | Цена дог. | Цена дог. | Цена дог. | Цена дог. | Цена дог. | Цена дог. | Цена дог. | Цена дог. | Цена дог.
D200-560А-т A4-400XK-4MУ3 – 400 кВт | Цена дог. | Цена дог. | Цена дог. | Цена дог. | Цена дог. | Цена дог. | Цена дог. | Цена дог. | Цена дог. | Цена дог.
D200-560А-а-т АИР355М4 – 315 кВт | Цена дог. | Цена дог. | Цена дог. | Цена дог. | Цена дог. | Цена дог. | Цена дог. | Цена дог. | Цена дог. | Цена дог.
D200-560А-б-т 5АМ315М4 – 200 кВт | Цена дог. | Цена дог. | Цена дог. | Цена дог. | Цена дог. | Цена дог. | Цена дог. | Цена дог. | Цена дог. | Цена дог.
D200-560В АИР355М4 – 315 кВт | Цена дог. | Цена дог. | Цена дог. | Цена дог. | Цена дог. | Цена дог. | Цена дог. | Цена дог. | Цена дог. | Цена дог.
D200-560В-а 5АМН315М4 – 250 кВт | Цена дог. | Цена дог. | Цена дог. | Цена дог. | Цена дог. | Цена дог. | Цена дог. | Цена дог. | Цена дог. | Цена дог.
D200-560В-б 5АМ315S4 – 160 кВт | Цена дог. | Цена дог. | Цена дог. | Цена дог. | Цена дог. | Цена дог. | Цена дог. | Цена дог. | Цена дог. | Цена дог.
D200-560В-т АИР355М4 – 315 кВт | Цена дог. | Цена дог. | Цена дог. | Цена дог. | Цена дог. | Цена дог. | Цена дог. | Цена дог. | Цена дог. | Цена дог.
D200-560В-а-т 5АМН315М4 – 250 кВт | Цена дог. | Цена дог. | Цена дог. | Цена дог. | Цена дог. | Цена дог. | Цена дог. | Цена дог. | Цена дог. | Цена дог.
D200-560В-б-т 5АМ315S4 – 160 кВт | Цена дог. | Цена дог. | Цена дог. | Цена дог. | Цена дог. | Цена дог. | Цена дог. | Цена дог. | Цена дог. | Цена дог.
D200-560А A4-400XK-4MУ3 – 400 кВт | Цена дог. | Цена дог. | Цена дог. | Цена дог. | Цена дог. | Цена дог. | Цена дог. | Цена дог. | Цена дог. | Цена дог.
D200-560А-а АИР355М4 - 315 квт. | Цена дог. | Цена дог. | Цена дог. | Цена дог. | Цена дог. | Цена дог. | Цена дог. | Цена дог. | Цена дог. | Цена дог.
D200-560А-б АИР315М4 - 200квт. | Цена дог. | Цена дог. | Цена дог. | Цена дог. | Цена дог. | Цена дог. | Цена дог. | Цена дог. | Цена дог. | Цена дог.
D200-560А-т A4-400XK-4MУ3 – 400 кВт | Цена дог. | Цена дог. | Цена дог. | Цена дог. | Цена дог. | Цена дог. | Цена дог. | Цена дог. | Цена дог. | Цена дог.
D200-560А-а-т АИР355М4 - 315 квт. | Цена дог. | Цена дог. | Цена дог. | Цена дог. | Цена дог. | Цена дог. | Цена дог. | Цена дог. | Цена дог. | Цена дог.
D200-560А-б-т АИР315М4 - 200квт. | Цена дог. | Цена дог. | Цена дог. | Цена дог. | Цена дог. | Цена дог. | Цена дог. | Цена дог. | Цена дог. | Цена дог.
D200-560В АИР355М4 - 315 квт. | Цена дог. | Цена дог. | Цена дог. | Цена дог. | Цена дог. | Цена дог. | Цена дог. | Цена дог. | Цена дог. | Цена дог.
D200-560В-а АИР355S4 - 250квт. | Цена дог. | Цена дог. | Цена дог. | Цена дог. | Цена дог. | Цена дог. | Цена дог. | Цена дог. | Цена дог. | Цена дог.
D200-560В-б АИР315S4 - 160 квт. | Цена дог. | Цена дог. | Цена дог. | Цена дог. | Цена дог. | Цена дог. | Цена дог. | Цена дог. | Цена дог. | Цена дог.
D200-560В-т АИР355М4 - 315 квт. | Цена дог. | Цена дог. | Цена дог. | Цена дог. | Цена дог. | Цена дог. | Цена дог. | Цена дог. | Цена дог. | Цена дог.
D200-560В-а-т АИР355S4 - 250квт. | Цена дог. | Цена дог. | Цена дог. | Цена дог. | Цена дог. | Цена дог. | Цена дог. | Цена дог. | Цена дог. | Цена дог.
D200-560В-б-т АИР315S4 - 160 квт. | Цена дог. | Цена дог. | Цена дог. | Цена дог. | Цена дог. | Цена дог. | Цена дог. | Цена дог. | Цена дог. | Цена дог.
Доплата за муфту пластинчатую | Цена дог. | Цена дог. | Цена дог. | Цена дог. | Цена дог. | Цена дог. | Цена дог. | Цена дог. | Цена дог. | Цена дог.
D200-660А А4-400Y-4MУ3 – 630 кВт | Цена дог. | Цена дог. | Цена дог. | Цена дог. | Цена дог. | Цена дог. | Цена дог. | Цена дог. | Цена дог. | Цена дог.
D200-660А-а A4-400X-4MУ3 – 500 кВт | Цена дог. | Цена дог. | Цена дог. | Цена дог. | Цена дог. | Цена дог. | Цена дог. | Цена дог. | Цена дог. | Цена дог.
D200-660А-б A4-400XK-4MУ3 – 400 кВт | Цена дог. | Цена дог. | Цена дог. | Цена дог. | Цена дог. | Цена дог. | Цена дог. | Цена дог. | Цена дог. | Цена дог.
D200-660А-т А4-400Y-4MУ3 – 630 кВт | Цена дог. | Цена дог. | Цена дог. | Цена дог. | Цена дог. | Цена дог. | Цена дог. | Цена дог. | Цена дог. | Цена дог.
D200-660А-а-т A4-400X-4MУ3 – 500 кВт | Цена дог. | Цена дог. | Цена дог. | Цена дог. | Цена дог. | Цена дог. | Цена дог. | Цена дог. | Цена дог. | Цена дог.
D200-660А-б-т A4-400XK-4MУ3 – 400 кВт | Цена дог. | Цена дог. | Цена дог. | Цена дог. | Цена дог. | Цена дог. | Цена дог. | Цена дог. | Цена дог. | Цена дог.
D200-660В A4-400X-4MУ3 – 500 кВт | Цена дог. | Цена дог. | Цена дог. | Цена дог. | Цена дог. | Цена дог. | Цена дог. | Цена дог. | Цена дог. | Цена дог.
D200-660В-а АИР355М4 – 315 кВт | Цена дог. | Цена дог. | Цена дог. | Цена дог. | Цена дог. | Цена дог. | Цена дог. | Цена дог. | Цена дог. | Цена дог.
D200-660В-б 5АМН315М4 – 250 кВт | Цена дог. | Цена дог. | Цена дог. | Цена дог. | Цена дог. | Цена дог. | Цена дог. | Цена дог. | Цена дог. | Цена дог.
D200-660В-т A4-400X-4MУ3 – 500 кВт | Цена дог. | Цена дог. | Цена дог. | Цена дог. | Цена дог. | Цена дог. | Цена дог. | Цена дог. | Цена дог. | Цена дог.
D200-660В-а-т АИР355М4 – 315 кВт | Цена дог. | Цена дог. | Цена дог. | Цена дог. | Цена дог. | Цена дог. | Цена дог. | Цена дог. | Цена дог. | Цена дог.
D200-660В-б-т 5АМН315М4 – 250 кВт | Цена дог. | Цена дог. | Цена дог. | Цена дог. | Цена дог. | Цена дог. | Цена дог. | Цена дог. | Цена дог. | Цена дог.
D200-660А А4-400Y-4MУ3 – 630 кВт | Цена дог. | Цена дог. | Цена дог. | Цена дог. | Цена дог. | Цена дог. | Цена дог. | Цена дог. | Цена дог. | Цена дог.
D200-660А-а A4-400X-4MУ3 – 500 кВт | Цена дог. | Цена дог. | Цена дог. | Цена дог. | Цена дог. | Цена дог. | Цена дог. | Цена дог. | Цена дог. | Цена дог.
D200-660А-б A4-400XK-4MУ3 – 400 кВт | Цена дог. | Цена дог. | Цена дог. | Цена дог. | Цена дог. | Цена дог. | Цена дог. | Цена дог. | Цена дог. | Цена дог.
D200-660А-т А4-400Y-4MУ3 – 630 кВт | Цена дог. | Цена дог. | Цена дог. | Цена дог. | Цена дог. | Цена дог. | Цена дог. | Цена дог. | Цена дог. | Цена дог.
D200-660А-а-т A4-400X-4MУ3 – 500 кВт | Цена дог. | Цена дог. | Цена дог. | Цена дог. | Цена дог. | Цена дог. | Цена дог. | Цена дог. | Цена дог. | Цена дог.
D200-660А-б-т A4-400XK-4MУ3 – 400 кВт | Цена дог. | Цена дог. | Цена дог. | Цена дог. | Цена дог. | Цена дог. | Цена дог. | Цена дог. | Цена дог. | Цена дог.
D200-660В A4-400X-4MУ3 – 500 кВт | Цена дог. | Цена дог. | Цена дог. | Цена дог. | Цена дог. | Цена дог. | Цена дог. | Цена дог. | Цена дог. | Цена дог.
D200-660В-а АИР355М4 – 315 кВт | Цена дог. | Цена дог. | Цена дог. | Цена дог. | Цена дог. | Цена дог. | Цена дог. | Цена дог. | Цена дог. | Цена дог.
D200-660В-б АИР355S4 - 250квт. | Цена дог. | Цена дог. | Цена дог. | Цена дог. | Цена дог. | Цена дог. | Цена дог. | Цена дог. | Цена дог. | Цена дог.
D200-660В-т A4-400X-4MУ3 – 500 кВт | Цена дог. | Цена дог. | Цена дог. | Цена дог. | Цена дог. | Цена дог. | Цена дог. | Цена дог. | Цена дог. | Цена дог.
D200-660В-а-т АИР355М4 – 315 кВт | Цена дог. | Цена дог. | Цена дог. | Цена дог. | Цена дог. | Цена дог. | Цена дог. | Цена дог. | Цена дог. | Цена дог.
D200-660В-б-т АИР355S4 - 250квт. | Цена дог. | Цена дог. | Цена дог. | Цена дог. | Цена дог. | Цена дог. | Цена дог. | Цена дог. | Цена дог. | Цена дог.
Доплата за муфту пластинчатую | Цена дог. | Цена дог. | Цена дог. | Цена дог. | Цена дог. | Цена дог. | Цена дог. | Цена дог. | Цена дог. | Цена дог.
D250-400А 5АМ315М4 – 200 кВт | Цена дог. | Цена дог. | Цена дог. | Цена дог. | Цена дог. | Цена дог. | Цена дог. | Цена дог. | Цена дог. | Цена дог.
D250-400А-а 5АМ315S4 – 160 кВт | Цена дог. | Цена дог. | Цена дог. | Цена дог. | Цена дог. | Цена дог. | Цена дог. | Цена дог. | Цена дог. | Цена дог.
D250-400А-б 5АМ280S4 – 110 кВт | Цена дог. | Цена дог. | Цена дог. | Цена дог. | Цена дог. | Цена дог. | Цена дог. | Цена дог. | Цена дог. | Цена дог.
D250-400А-т 5АМ315М4 – 200 кВт | Цена дог. | Цена дог. | Цена дог. | Цена дог. | Цена дог. | Цена дог. | Цена дог. | Цена дог. | Цена дог. | Цена дог.
D250-400А-а-т 5АМ315S4 – 160 кВт | Цена дог. | Цена дог. | Цена дог. | Цена дог. | Цена дог. | Цена дог. | Цена дог. | Цена дог. | Цена дог. | Цена дог.
D250-400А-б-т 5АМ280S4 – 110 кВт | Цена дог. | Цена дог. | Цена дог. | Цена дог. | Цена дог. | Цена дог. | Цена дог. | Цена дог. | Цена дог. | Цена дог.
D250-400В 5АМ315М4 – 200 кВт | Цена дог. | Цена дог. | Цена дог. | Цена дог. | Цена дог. | Цена дог. | Цена дог. | Цена дог. | Цена дог. | Цена дог.
D250-400В-а 5АМ315S4 – 160 кВт | Цена дог. | Цена дог. | Цена дог. | Цена дог. | Цена дог. | Цена дог. | Цена дог. | Цена дог. | Цена дог. | Цена дог.
D250-400В-б 5АМ280S4 – 110 кВт | Цена дог. | Цена дог. | Цена дог. | Цена дог. | Цена дог. | Цена дог. | Цена дог. | Цена дог. | Цена дог. | Цена дог.
D250-400В-т 5АМ315М4 – 200 кВт | Цена дог. | Цена дог. | Цена дог. | Цена дог. | Цена дог. | Цена дог. | Цена дог. | Цена дог. | Цена дог. | Цена дог.
D250-400В-а-т 5АМ315S4 – 160 кВт | Цена дог. | Цена дог. | Цена дог. | Цена дог. | Цена дог. | Цена дог. | Цена дог. | Цена дог. | Цена дог. | Цена дог.
D250-400В-б-т 5АМ280S4 – 110 кВт | Цена дог. | Цена дог. | Цена дог. | Цена дог. | Цена дог. | Цена дог. | Цена дог. | Цена дог. | Цена дог. | Цена дог.
D250-400А АИР315М4 - 200квт. | Цена дог. | Цена дог. | Цена дог. | Цена дог. | Цена дог. | Цена дог. | Цена дог. | Цена дог. | Цена дог. | Цена дог.
D250-400А-а АИР315S4 - 160 квт. | Цена дог. | Цена дог. | Цена дог. | Цена дог. | Цена дог. | Цена дог. | Цена дог. | Цена дог. | Цена дог. | Цена дог.
D250-400А-б АИР280S4 - 110квт. | Цена дог. | Цена дог. | Цена дог. | Цена дог. | Цена дог. | Цена дог. | Цена дог. | Цена дог. | Цена дог. | Цена дог.
D250-400А-т АИР315М4 - 200квт. | Цена дог. | Цена дог. | Цена дог. | Цена дог. | Цена дог. | Цена дог. | Цена дог. | Цена дог. | Цена дог. | Цена дог.
D250-400А-а-т АИР315S4 - 160 квт. | Цена дог. | Цена дог. | Цена дог. | Цена дог. | Цена дог. | Цена дог. | Цена дог. | Цена дог. | Цена дог. | Цена дог.
D250-400А-б-т АИР280S4 - 110квт. | Цена дог. | Цена дог. | Цена дог. | Цена дог. | Цена дог. | Цена дог. | Цена дог. | Цена дог. | Цена дог. | Цена дог.
D250-400В АИР315М4 - 200квт. | Цена дог. | Цена дог. | Цена дог. | Цена дог. | Цена дог. | Цена дог. | Цена дог. | Цена дог. | Цена дог. | Цена дог.
D250-400В-а АИР315S4 - 160 квт. | Цена дог. | Цена дог. | Цена дог. | Цена дог. | Цена дог. | Цена дог. | Цена дог. | Цена дог. | Цена дог. | Цена дог.
D250-400В-б АИР280S4 - 110квт. | Цена дог. | Цена дог. | Цена дог. | Цена дог. | Цена дог. | Цена дог. | Цена дог. | Цена дог. | Цена дог. | Цена дог.
D250-400В-т АИР315М4 - 200квт. | Цена дог. | Цена дог. | Цена дог. | Цена дог. | Цена дог. | Цена дог. | Цена дог. | Цена дог. | Цена дог. | Цена дог.
D250-400В-а-т АИР315S4 - 160 квт. | Цена дог. | Цена дог. | Цена дог. | Цена дог. | Цена дог. | Цена дог. | Цена дог. | Цена дог. | Цена дог. | Цена дог.
D250-400В-б-т АИР280S4 - 110квт. | Цена дог. | Цена дог. | Цена дог. | Цена дог. | Цена дог. | Цена дог. | Цена дог. | Цена дог. | Цена дог. | Цена дог.
Доплата за муфту пластинчатую | Цена дог. | Цена дог. | Цена дог. | Цена дог. | Цена дог. | Цена дог. | Цена дог. | Цена дог. | Цена дог. | Цена дог.
D250-510А A4-400XK-4MУ3 – 400 кВт | Цена дог. | Цена дог. | Цена дог. | Цена дог. | Цена дог. | Цена дог. | Цена дог. | Цена дог. | Цена дог. | Цена дог.
D250-510А-а АИР355М4 – 315 кВт | Цена дог. | Цена дог. | Цена дог. | Цена дог. | Цена дог. | Цена дог. | Цена дог. | Цена дог. | Цена дог. | Цена дог.
D250-510А-б 5АМН315М4 – 250 кВт | Цена дог. | Цена дог. | Цена дог. | Цена дог. | Цена дог. | Цена дог. | Цена дог. | Цена дог. | Цена дог. | Цена дог.
D250-510А-т A4-400XK-4MУ3 – 400 кВт | Цена дог. | Цена дог. | Цена дог. | Цена дог. | Цена дог. | Цена дог. | Цена дог. | Цена дог. | Цена дог. | Цена дог.
D250-510А-а-т АИР355М4 – 315 кВт | Цена дог. | Цена дог. | Цена дог. | Цена дог. | Цена дог. | Цена дог. | Цена дог. | Цена дог. | Цена дог. | Цена дог.
D250-510А-б-т 5АМН315М4 – 250 кВт | Цена дог. | Цена дог. | Цена дог. | Цена дог. | Цена дог. | Цена дог. | Цена дог. | Цена дог. | Цена дог. | Цена дог.
D250-510В A4-400XK-4MУ3 – 400 кВт | Цена дог. | Цена дог. | Цена дог. | Цена дог. | Цена дог. | Цена дог. | Цена дог. | Цена дог. | Цена дог. | Цена дог.
D250-510В-а АИР355М4 – 315 кВт | Цена дог. | Цена дог. | Цена дог. | Цена дог. | Цена дог. | Цена дог. | Цена дог. | Цена дог. | Цена дог. | Цена дог.
D250-510В-б 5АМН315М4 – 250 кВт | Цена дог. | Цена дог. | Цена дог. | Цена дог. | Цена дог. | Цена дог. | Цена дог. | Цена дог. | Цена дог. | Цена дог.
D250-510В-т A4-400XK-4MУ3 – 400 кВт | Цена дог. | Цена дог. | Цена дог. | Цена дог. | Цена дог. | Цена дог. | Цена дог. | Цена дог. | Цена дог. | Цена дог.
D250-510В-а-т АИР355М4 – 315 кВт | Цена дог. | Цена дог. | Цена дог. | Цена дог. | Цена дог. | Цена дог. | Цена дог. | Цена дог. | Цена дог. | Цена дог.
D250-510В-б-т 5АМН315М4 – 250 кВт | Цена дог. | Цена дог. | Цена дог. | Цена дог. | Цена дог. | Цена дог. | Цена дог. | Цена дог. | Цена дог. | Цена дог.
D250-510А A4-400XK-4MУ3 – 400 кВт | Цена дог. | Цена дог. | Цена дог. | Цена дог. | Цена дог. | Цена дог. | Цена дог. | Цена дог. | Цена дог. | Цена дог.
D250-510А-а АИР355М4 - 315 квт. | Цена дог. | Цена дог. | Цена дог. | Цена дог. | Цена дог. | Цена дог. | Цена дог. | Цена дог. | Цена дог. | Цена дог.
D250-510А-б АИР355S4 - 250квт. | Цена дог. | Цена дог. | Цена дог. | Цена дог. | Цена дог. | Цена дог. | Цена дог. | Цена дог. | Цена дог. | Цена дог.
D250-510А-т A4-400XK-4MУ3 – 400 кВт | Цена дог. | Цена дог. | Цена дог. | Цена дог. | Цена дог. | Цена дог. | Цена дог. | Цена дог. | Цена дог. | Цена дог.
D250-510А-а-т АИР355М4 - 315 квт. | Цена дог. | Цена дог. | Цена дог. | Цена дог. | Цена дог. | Цена дог. | Цена дог. | Цена дог. | Цена дог. | Цена дог.
D250-510А-б-т АИР355S4 - 250квт. | Цена дог. | Цена дог. | Цена дог. | Цена дог. | Цена дог. | Цена дог. | Цена дог. | Цена дог. | Цена дог. | Цена дог.
D250-510В A4-400XK-4MУ3 – 400 кВт | Цена дог. | Цена дог. | Цена дог. | Цена дог. | Цена дог. | Цена дог. | Цена дог. | Цена дог. | Цена дог. | Цена дог.
D250-510В-а АИР355М4 - 315 квт. | Цена дог. | Цена дог. | Цена дог. | Цена дог. | Цена дог. | Цена дог. | Цена дог. | Цена дог. | Цена дог. | Цена дог.
D250-510В-б АИР355S4 - 250квт. | Цена дог. | Цена дог. | Цена дог. | Цена дог. | Цена дог. | Цена дог. | Цена дог. | Цена дог. | Цена дог. | Цена дог.
D250-510В-т A4-400XK-4MУ3 – 400 кВт | Цена дог. | Цена дог. | Цена дог. | Цена дог. | Цена дог. | Цена дог. | Цена дог. | Цена дог. | Цена дог. | Цена дог.
D250-510В-а-т АИР355М4 - 315 квт. | Цена дог. | Цена дог. | Цена дог. | Цена дог. | Цена дог. | Цена дог. | Цена дог. | Цена дог. | Цена дог. | Цена дог.
D250-510В-б-т АИР355S4 - 250квт. | Цена дог. | Цена дог. | Цена дог. | Цена дог. | Цена дог. | Цена дог. | Цена дог. | Цена дог. | Цена дог. | Цена дог.
Доплата за муфту пластинчатую | Цена дог. | Цена дог. | Цена дог. | Цена дог. | Цена дог. | Цена дог. | Цена дог. | Цена дог. | Цена дог. | Цена дог.
D250-630А А4-450Х-4МУ3 – 800 кВт | Цена дог. | Цена дог. | Цена дог. | Цена дог. | Цена дог. | Цена дог. | Цена дог. | Цена дог. | Цена дог. | Цена дог.
D250-630А-а A4-400X-4МУ3 – 500 кВт | Цена дог. | Цена дог. | Цена дог. | Цена дог. | Цена дог. | Цена дог. | Цена дог. | Цена дог. | Цена дог. | Цена дог.
D250-630А-б A4-400XК-4MУ3 – 400 кВт | Цена дог. | Цена дог. | Цена дог. | Цена дог. | Цена дог. | Цена дог. | Цена дог. | Цена дог. | Цена дог. | Цена дог.
D250-630А-т А4-450Х-4МУ3 – 800 кВт | Цена дог. | Цена дог. | Цена дог. | Цена дог. | Цена дог. | Цена дог. | Цена дог. | Цена дог. | Цена дог. | Цена дог.
D250-630А-а-т A4-400X-4MУ3 – 500 кВт | Цена дог. | Цена дог. | Цена дог. | Цена дог. | Цена дог. | Цена дог. | Цена дог. | Цена дог. | Цена дог. | Цена дог.
D250-630А-б-т A4-400XК-4MУ3 – 400 кВт | Цена дог. | Цена дог. | Цена дог. | Цена дог. | Цена дог. | Цена дог. | Цена дог. | Цена дог. | Цена дог. | Цена дог.
D250-630В А4-400Y-4MУ3 – 630 кВт | Цена дог. | Цена дог. | Цена дог. | Цена дог. | Цена дог. | Цена дог. | Цена дог. | Цена дог. | Цена дог. | Цена дог.
D250-630В-а A4-400X-4MУ3 – 500 кВт | Цена дог. | Цена дог. | Цена дог. | Цена дог. | Цена дог. | Цена дог. | Цена дог. | Цена дог. | Цена дог. | Цена дог.
D250-630В-б АИР355М4 – 315 кВт | Цена дог. | Цена дог. | Цена дог. | Цена дог. | Цена дог. | Цена дог. | Цена дог. | Цена дог. | Цена дог. | Цена дог.
D250-630В-т А4-400Y-4MУ3 – 630 кВт | Цена дог. | Цена дог. | Цена дог. | Цена дог. | Цена дог. | Цена дог. | Цена дог. | Цена дог. | Цена дог. | Цена дог.
D250-630В-а-т A4-400X-4MУ3 – 500 кВт | Цена дог. | Цена дог. | Цена дог. | Цена дог. | Цена дог. | Цена дог. | Цена дог. | Цена дог. | Цена дог. | Цена дог.
D250-630В-б-т АИР355М4 – 315 кВт | Цена дог. | Цена дог. | Цена дог. | Цена дог. | Цена дог. | Цена дог. | Цена дог. | Цена дог. | Цена дог. | Цена дог.
D250-630А А4-450Х-4МУ3 – 800 кВт | Цена дог. | Цена дог. | Цена дог. | Цена дог. | Цена дог. | Цена дог. | Цена дог. | Цена дог. | Цена дог. | Цена дог.
D250-630А-а A4-400X-4МУ3 – 500 кВт | Цена дог. | Цена дог. | Цена дог. | Цена дог. | Цена дог. | Цена дог. | Цена дог. | Цена дог. | Цена дог. | Цена дог.
D250-630А-б A4-400XК-4MУ3 – 400 кВт | Цена дог. | Цена дог. | Цена дог. | Цена дог. | Цена дог. | Цена дог. | Цена дог. | Цена дог. | Цена дог. | Цена дог.
D250-630А-т А4-450Х-4МУ3 – 800 кВт | Цена дог. | Цена дог. | Цена дог. | Цена дог. | Цена дог. | Цена дог. | Цена дог. | Цена дог. | Цена дог. | Цена дог.
D250-630А-а-т A4-400X-4MУ3 – 500 кВт | Цена дог. | Цена дог. | Цена дог. | Цена дог. | Цена дог. | Цена дог. | Цена дог. | Цена дог. | Цена дог. | Цена дог.
D250-630А-б-т A4-400XК-4MУ3 – 400 кВт | Цена дог. | Цена дог. | Цена дог. | Цена дог. | Цена дог. | Цена дог. | Цена дог. | Цена дог. | Цена дог. | Цена дог.
D250-630В А4-400Y-4MУ3 – 630 кВт | Цена дог. | Цена дог. | Цена дог. | Цена дог. | Цена дог. | Цена дог. | Цена дог. | Цена дог. | Цена дог. | Цена дог.
D250-630В-а A4-400X-4MУ3 – 500 кВт | Цена дог. | Цена дог. | Цена дог. | Цена дог. | Цена дог. | Цена дог. | Цена дог. | Цена дог. | Цена дог. | Цена дог.
D250-630В-б АИР355М4 – 315 кВт | Цена дог. | Цена дог. | Цена дог. | Цена дог. | Цена дог. | Цена дог. | Цена дог. | Цена дог. | Цена дог. | Цена дог.
D250-630В-т А4-400Y-4MУ3 – 630 кВт | Цена дог. | Цена дог. | Цена дог. | Цена дог. | Цена дог. | Цена дог. | Цена дог. | Цена дог. | Цена дог. | Цена дог.
D250-630В-а-т A4-400X-4MУ3 – 500 кВт | Цена дог. | Цена дог. | Цена дог. | Цена дог. | Цена дог. | Цена дог. | Цена дог. | Цена дог. | Цена дог. | Цена дог.
D250-630В-б-т АИР355М4 – 315 кВт | Цена дог. | Цена дог. | Цена дог. | Цена дог. | Цена дог. | Цена дог. | Цена дог. | Цена дог. | Цена дог. | Цена дог.
Доплата за муфту пластинчатую | Цена дог. | Цена дог. | Цена дог. | Цена дог. | Цена дог. | Цена дог. | Цена дог. | Цена дог. | Цена дог. | Цена дог.
D300-340А 5АМ280М4 – 132 кВт | Цена дог. | Цена дог. | Цена дог. | Цена дог. | Цена дог. | Цена дог. | Цена дог. | Цена дог. | Цена дог. | Цена дог.
D300-340А-а 5АМ250S4 – 75 кВт | Цена дог. | Цена дог. | Цена дог. | Цена дог. | Цена дог. | Цена дог. | Цена дог. | Цена дог. | Цена дог. | Цена дог.
D300-340А-б 5А225М4 – 55 кВт | Цена дог. | Цена дог. | Цена дог. | Цена дог. | Цена дог. | Цена дог. | Цена дог. | Цена дог. | Цена дог. | Цена дог.
D300-340А-т 5АМ280М4 – 132 кВт | Цена дог. | Цена дог. | Цена дог. | Цена дог. | Цена дог. | Цена дог. | Цена дог. | Цена дог. | Цена дог. | Цена дог.
D300-340А-а-т 5АМ250S4 – 75 кВт | Цена дог. | Цена дог. | Цена дог. | Цена дог. | Цена дог. | Цена дог. | Цена дог. | Цена дог. | Цена дог. | Цена дог.
D300-340А-б-т 5А225М4 – 55 кВт | Цена дог. | Цена дог. | Цена дог. | Цена дог. | Цена дог. | Цена дог. | Цена дог. | Цена дог. | Цена дог. | Цена дог.
D300-340В 5АМ280S4 – 110 кВт | Цена дог. | Цена дог. | Цена дог. | Цена дог. | Цена дог. | Цена дог. | Цена дог. | Цена дог. | Цена дог. | Цена дог.
D300-340В-а 5АМ250S4 – 75 кВт | Цена дог. | Цена дог. | Цена дог. | Цена дог. | Цена дог. | Цена дог. | Цена дог. | Цена дог. | Цена дог. | Цена дог.
D300-340В-б 5А225М4 – 55 кВт | Цена дог. | Цена дог. | Цена дог. | Цена дог. | Цена дог. | Цена дог. | Цена дог. | Цена дог. | Цена дог. | Цена дог.
D300-340В-т 5АМ280S4 – 110 кВт | Цена дог. | Цена дог. | Цена дог. | Цена дог. | Цена дог. | Цена дог. | Цена дог. | Цена дог. | Цена дог. | Цена дог.
D300-340В-а-т 5АМ250S4 – 75 кВт | Цена дог. | Цена дог. | Цена дог. | Цена дог. | Цена дог. | Цена дог. | Цена дог. | Цена дог. | Цена дог. | Цена дог.
D300-340В-б-т 5А225М4 – 55 кВт | Цена дог. | Цена дог. | Цена дог. | Цена дог. | Цена дог. | Цена дог. | Цена дог. | Цена дог. | Цена дог. | Цена дог.
D300-340А АИР280М4 - 132квт. | Цена дог. | Цена дог. | Цена дог. | Цена дог. | Цена дог. | Цена дог. | Цена дог. | Цена дог. | Цена дог. | Цена дог.
D300-340А-а АИР250S4 - 75 квт. | Цена дог. | Цена дог. | Цена дог. | Цена дог. | Цена дог. | Цена дог. | Цена дог. | Цена дог. | Цена дог. | Цена дог.
D300-340А-б АИР225М4 - 55 квт. | Цена дог. | Цена дог. | Цена дог. | Цена дог. | Цена дог. | Цена дог. | Цена дог. | Цена дог. | Цена дог. | Цена дог.
D300-340А-т АИР280М4 - 132квт. | Цена дог. | Цена дог. | Цена дог. | Цена дог. | Цена дог. | Цена дог. | Цена дог. | Цена дог. | Цена дог. | Цена дог.
D300-340А-а-т АИР250S4 - 75 квт. | Цена дог. | Цена дог. | Цена дог. | Цена дог. | Цена дог. | Цена дог. | Цена дог. | Цена дог. | Цена дог. | Цена дог.
D300-340А-б-т АИР225М4 - 55 квт. | Цена дог. | Цена дог. | Цена дог. | Цена дог. | Цена дог. | Цена дог. | Цена дог. | Цена дог. | Цена дог. | Цена дог.
D300-340В АИР280S4 - 110квт. | Цена дог. | Цена дог. | Цена дог. | Цена дог. | Цена дог. | Цена дог. | Цена дог. | Цена дог. | Цена дог. | Цена дог.
D300-340В-а АИР250S4 - 75 квт. | Цена дог. | Цена дог. | Цена дог. | Цена дог. | Цена дог. | Цена дог. | Цена дог. | Цена дог. | Цена дог. | Цена дог.
D300-340В-б АИР225М4 - 55 квт. | Цена дог. | Цена дог. | Цена дог. | Цена дог. | Цена дог. | Цена дог. | Цена дог. | Цена дог. | Цена дог. | Цена дог.
D300-340В-т АИР280S4 - 110квт. | Цена дог. | Цена дог. | Цена дог. | Цена дог. | Цена дог. | Цена дог. | Цена дог. | Цена дог. | Цена дог. | Цена дог.
D300-340В-а-т АИР250S4 - 75 квт. | Цена дог. | Цена дог. | Цена дог. | Цена дог. | Цена дог. | Цена дог. | Цена дог. | Цена дог. | Цена дог. | Цена дог.
D300-340В-б-т АИР225М4 - 55 квт. | Цена дог. | Цена дог. | Цена дог. | Цена дог. | Цена дог. | Цена дог. | Цена дог. | Цена дог. | Цена дог. | Цена дог.
Доплата за муфту пластинчатую | Цена дог. | Цена дог. | Цена дог. | Цена дог. | Цена дог. | Цена дог. | Цена дог. | Цена дог. | Цена дог. | Цена дог.
D300-460А A4-400XК-4MУ3 – 400 кВт | Цена дог. | Цена дог. | Цена дог. | Цена дог. | Цена дог. | Цена дог. | Цена дог. | Цена дог. | Цена дог. | Цена дог.
D300-460А-а АИР355М4 – 315 кВт | Цена дог. | Цена дог. | Цена дог. | Цена дог. | Цена дог. | Цена дог. | Цена дог. | Цена дог. | Цена дог. | Цена дог.
D300-460А-б 5АМН315М4 – 250 кВт | Цена дог. | Цена дог. | Цена дог. | Цена дог. | Цена дог. | Цена дог. | Цена дог. | Цена дог. | Цена дог. | Цена дог.
D300-460А-т A4-400XК-4MУ3 – 400 кВт | Цена дог. | Цена дог. | Цена дог. | Цена дог. | Цена дог. | Цена дог. | Цена дог. | Цена дог. | Цена дог. | Цена дог.
D300-460А-а-т АИР355М4 – 315 кВт | Цена дог. | Цена дог. | Цена дог. | Цена дог. | Цена дог. | Цена дог. | Цена дог. | Цена дог. | Цена дог. | Цена дог.
D300-460А-б-т 5АМН315М4 – 250 кВт | Цена дог. | Цена дог. | Цена дог. | Цена дог. | Цена дог. | Цена дог. | Цена дог. | Цена дог. | Цена дог. | Цена дог.
D300-460В A4-400XК-4MУ3 – 400 кВт | Цена дог. | Цена дог. | Цена дог. | Цена дог. | Цена дог. | Цена дог. | Цена дог. | Цена дог. | Цена дог. | Цена дог.
D300-460В-а 5АМН315М4 – 250 кВт | Цена дог. | Цена дог. | Цена дог. | Цена дог. | Цена дог. | Цена дог. | Цена дог. | Цена дог. | Цена дог. | Цена дог.
D300-460В-б 5АМ315М4 – 200 кВт | Цена дог. | Цена дог. | Цена дог. | Цена дог. | Цена дог. | Цена дог. | Цена дог. | Цена дог. | Цена дог. | Цена дог.
D300-460В-т A4-400XК-4MУ3 – 400 кВт | Цена дог. | Цена дог. | Цена дог. | Цена дог. | Цена дог. | Цена дог. | Цена дог. | Цена дог. | Цена дог. | Цена дог.
D300-460В-а-т 5АМН315М4 – 250 кВт | Цена дог. | Цена дог. | Цена дог. | Цена дог. | Цена дог. | Цена дог. | Цена дог. | Цена дог. | Цена дог. | Цена дог.
D300-460В-б-т 5АМ315М4 – 200 кВт | Цена дог. | Цена дог. | Цена дог. | Цена дог. | Цена дог. | Цена дог. | Цена дог. | Цена дог. | Цена дог. | Цена дог.
D300-460А A4-400XК-4MУ3 – 400 кВт | Цена дог. | Цена дог. | Цена дог. | Цена дог. | Цена дог. | Цена дог. | Цена дог. | Цена дог. | Цена дог. | Цена дог.
D300-460А-а АИР355М4 – 315 кВт | Цена дог. | Цена дог. | Цена дог. | Цена дог. | Цена дог. | Цена дог. | Цена дог. | Цена дог. | Цена дог. | Цена дог.
D300-460А-б АИР355S4 - 250квт. | Цена дог. | Цена дог. | Цена дог. | Цена дог. | Цена дог. | Цена дог. | Цена дог. | Цена дог. | Цена дог. | Цена дог.
D300-460А-т A4-400XК-4MУ3 – 400 кВт | Цена дог. | Цена дог. | Цена дог. | Цена дог. | Цена дог. | Цена дог. | Цена дог. | Цена дог. | Цена дог. | Цена дог.
D300-460А-а-т АИР355М4 – 315 кВт | Цена дог. | Цена дог. | Цена дог. | Цена дог. | Цена дог. | Цена дог. | Цена дог. | Цена дог. | Цена дог. | Цена дог.
D300-460А-б-т АИР355S4 - 250квт. | Цена дог. | Цена дог. | Цена дог. | Цена дог. | Цена дог. | Цена дог. | Цена дог. | Цена дог. | Цена дог. | Цена дог.
D300-460В A4-400XК-4MУ3 – 400 кВт | Цена дог. | Цена дог. | Цена дог. | Цена дог. | Цена дог. | Цена дог. | Цена дог. | Цена дог. | Цена дог. | Цена дог.
D300-460В-а АИР355S4 - 250квт. | Цена дог. | Цена дог. | Цена дог. | Цена дог. | Цена дог. | Цена дог. | Цена дог. | Цена дог. | Цена дог. | Цена дог.
D300-460В-б АИР315М4 - 200квт. | Цена дог. | Цена дог. | Цена дог. | Цена дог. | Цена дог. | Цена дог. | Цена дог. | Цена дог. | Цена дог. | Цена дог.
D300-460В-т A4-400XК-4MУ3 – 400 кВт | Цена дог. | Цена дог. | Цена дог. | Цена дог. | Цена дог. | Цена дог. | Цена дог. | Цена дог. | Цена дог. | Цена дог.
D300-460В-а-т АИР355S4 - 250квт. | Цена дог. | Цена дог. | Цена дог. | Цена дог. | Цена дог. | Цена дог. | Цена дог. | Цена дог. | Цена дог. | Цена дог.
D300-460В-б-т АИР315М4 - 200квт. | Цена дог. | Цена дог. | Цена дог. | Цена дог. | Цена дог. | Цена дог. | Цена дог. | Цена дог. | Цена дог. | Цена дог.
Доплата за муфту пластинчатую | Цена дог. | Цена дог. | Цена дог. | Цена дог. | Цена дог. | Цена дог. | Цена дог. | Цена дог. | Цена дог. | Цена дог.
D300-580А А4-450Х-4МУ3 – 800 кВт | Цена дог. | Цена дог. | Цена дог. | Цена дог. | Цена дог. | Цена дог. | Цена дог. | Цена дог. | Цена дог. | Цена дог.
D300-580А-а А4-400Y-4МУ3 – 630 кВт | Цена дог. | Цена дог. | Цена дог. | Цена дог. | Цена дог. | Цена дог. | Цена дог. | Цена дог. | Цена дог. | Цена дог.
D300-580А-б A4-400XК-4MУ3 – 400 кВт | Цена дог. | Цена дог. | Цена дог. | Цена дог. | Цена дог. | Цена дог. | Цена дог. | Цена дог. | Цена дог. | Цена дог.
D300-580А-т А4-450Х-4МУ3 – 800 кВт | Цена дог. | Цена дог. | Цена дог. | Цена дог. | Цена дог. | Цена дог. | Цена дог. | Цена дог. | Цена дог. | Цена дог.
D300-580А-а-т А4-400Y-4MУ3 – 630 кВт | Цена дог. | Цена дог. | Цена дог. | Цена дог. | Цена дог. | Цена дог. | Цена дог. | Цена дог. | Цена дог. | Цена дог.
D300-580А-б-т A4-400XК-4MУ3 – 400 кВт | Цена дог. | Цена дог. | Цена дог. | Цена дог. | Цена дог. | Цена дог. | Цена дог. | Цена дог. | Цена дог. | Цена дог.
D300-580В А4-400Y-4MУ3 – 630 кВт | Цена дог. | Цена дог. | Цена дог. | Цена дог. | Цена дог. | Цена дог. | Цена дог. | Цена дог. | Цена дог. | Цена дог.
D300-580В-а А4-400Х-4MУ3 – 500 кВт | Цена дог. | Цена дог. | Цена дог. | Цена дог. | Цена дог. | Цена дог. | Цена дог. | Цена дог. | Цена дог. | Цена дог.
D300-580В-б АИР355М4 – 315 кВт | Цена дог. | Цена дог. | Цена дог. | Цена дог. | Цена дог. | Цена дог. | Цена дог. | Цена дог. | Цена дог. | Цена дог.
D300-580В-т А4-400Y-4МУ3 – 630 кВт | Цена дог. | Цена дог. | Цена дог. | Цена дог. | Цена дог. | Цена дог. | Цена дог. | Цена дог. | Цена дог. | Цена дог.
D300-580В-а-т А4-400Х-4MУ3 – 500 кВт | Цена дог. | Цена дог. | Цена дог. | Цена дог. | Цена дог. | Цена дог. | Цена дог. | Цена дог. | Цена дог. | Цена дог.
D300-580В-б-т АИР355М4 – 315 кВт | Цена дог. | Цена дог. | Цена дог. | Цена дог. | Цена дог. | Цена дог. | Цена дог. | Цена дог. | Цена дог. | Цена дог.
D300-580А А4-450Х-4МУ3 – 800 кВт | Цена дог. | Цена дог. | Цена дог. | Цена дог. | Цена дог. | Цена дог. | Цена дог. | Цена дог. | Цена дог. | Цена дог.
D300-580А-а А4-400Y-4МУ3 – 630 кВт | Цена дог. | Цена дог. | Цена дог. | Цена дог. | Цена дог. | Цена дог. | Цена дог. | Цена дог. | Цена дог. | Цена дог.
D300-580А-б A4-400XК-4MУ3 – 400 кВт | Цена дог. | Цена дог. | Цена дог. | Цена дог. | Цена дог. | Цена дог. | Цена дог. | Цена дог. | Цена дог. | Цена дог.
D300-580А-т А4-450Х-4МУ3 – 800 кВт | Цена дог. | Цена дог. | Цена дог. | Цена дог. | Цена дог. | Цена дог. | Цена дог. | Цена дог. | Цена дог. | Цена дог.
D300-580А-а-т А4-400Y-4MУ3 – 630 кВт | Цена дог. | Цена дог. | Цена дог. | Цена дог. | Цена дог. | Цена дог. | Цена дог. | Цена дог. | Цена дог. | Цена дог.
D300-580А-б-т A4-400XК-4MУ3 – 400 кВт | Цена дог. | Цена дог. | Цена дог. | Цена дог. | Цена дог. | Цена дог. | Цена дог. | Цена дог. | Цена дог. | Цена дог.
D300-580В А4-400Y-4MУ3 – 630 кВт | Цена дог. | Цена дог. | Цена дог. | Цена дог. | Цена дог. | Цена дог. | Цена дог. | Цена дог. | Цена дог. | Цена дог.
D300-580В-а А4-400Х-4MУ3 – 500 кВт | Цена дог. | Цена дог. | Цена дог. | Цена дог. | Цена дог. | Цена дог. | Цена дог. | Цена дог. | Цена дог. | Цена дог.
D300-580В-б АИР355М4 – 315 кВт | Цена дог. | Цена дог. | Цена дог. | Цена дог. | Цена дог. | Цена дог. | Цена дог. | Цена дог. | Цена дог. | Цена дог.
D300-580В-т А4-400Y-4МУ3 – 630 кВт | Цена дог. | Цена дог. | Цена дог. | Цена дог. | Цена дог. | Цена дог. | Цена дог. | Цена дог. | Цена дог. | Цена дог.
D300-580В-а-т А4-400Х-4MУ3 – 500 кВт | Цена дог. | Цена дог. | Цена дог. | Цена дог. | Цена дог. | Цена дог. | Цена дог. | Цена дог. | Цена дог. | Цена дог.
D300-580В-б-т АИР355М4 – 315 кВт | Цена дог. | Цена дог. | Цена дог. | Цена дог. | Цена дог. | Цена дог. | Цена дог. | Цена дог. | Цена дог. | Цена дог.
Допл. за муфту пласт. под двиг. до 1000кВт | Цена дог. | Цена дог. | Цена дог. | Цена дог. | Цена дог. | Цена дог. | Цена дог. | Цена дог. | Цена дог. | Цена дог.
Допл. за муфту пласт. под двиг. св.1000кВт | Цена дог. | Цена дог. | Цена дог. | Цена дог. | Цена дог. | Цена дог. | Цена дог. | Цена дог. | Цена дог. | Цена дог.
D300-720А АОД-1250-4У1 – 1250 кВт | Цена дог. | Цена дог. | Цена дог. | Цена дог. | Цена дог. | Цена дог. | Цена дог. | Цена дог. | Цена дог. | Цена дог.
D300-720А-а А4-450Y-4MУ3 – 1000 кВт | Цена дог. | Цена дог. | Цена дог. | Цена дог. | Цена дог. | Цена дог. | Цена дог. | Цена дог. | Цена дог. | Цена дог.
D300-720А-б А4-400Y-4MУ3 – 630 кВт | Цена дог. | Цена дог. | Цена дог. | Цена дог. | Цена дог. | Цена дог. | Цена дог. | Цена дог. | Цена дог. | Цена дог.
D300-720А-т АОД-1250-4У1 – 1250 кВт | Цена дог. | Цена дог. | Цена дог. | Цена дог. | Цена дог. | Цена дог. | Цена дог. | Цена дог. | Цена дог. | Цена дог.
D300-720А-а-т А4-450Y-4MУ3 – 1000 кВт | Цена дог. | Цена дог. | Цена дог. | Цена дог. | Цена дог. | Цена дог. | Цена дог. | Цена дог. | Цена дог. | Цена дог.
D300-720А-б-т А4-400Y-4MУ3 – 630 кВт | Цена дог. | Цена дог. | Цена дог. | Цена дог. | Цена дог. | Цена дог. | Цена дог. | Цена дог. | Цена дог. | Цена дог.
D300-720В АОД-1250-4У1 – 1250 кВт | Цена дог. | Цена дог. | Цена дог. | Цена дог. | Цена дог. | Цена дог. | Цена дог. | Цена дог. | Цена дог. | Цена дог.
D300-720В-а А4-450Y-4MУ3 – 1000 кВт | Цена дог. | Цена дог. | Цена дог. | Цена дог. | Цена дог. | Цена дог. | Цена дог. | Цена дог. | Цена дог. | Цена дог.
D300-720В-б А4-450Х-4МУ3 – 800 кВт | Цена дог. | Цена дог. | Цена дог. | Цена дог. | Цена дог. | Цена дог. | Цена дог. | Цена дог. | Цена дог. | Цена дог.
D300-720В-т АОД-1250-4У1 – 1250 кВт | Цена дог. | Цена дог. | Цена дог. | Цена дог. | Цена дог. | Цена дог. | Цена дог. | Цена дог. | Цена дог. | Цена дог.
D300-720В-а-т А4-450Y-4MУ3 – 1000 кВт | Цена дог. | Цена дог. | Цена дог. | Цена дог. | Цена дог. | Цена дог. | Цена дог. | Цена дог. | Цена дог. | Цена дог.
D300-720В-б-т А4-450Х-4МУ3 – 800 кВт | Цена дог. | Цена дог. | Цена дог. | Цена дог. | Цена дог. | Цена дог. | Цена дог. | Цена дог. | Цена дог. | Цена дог.
D300-720А АОД-1250-4У1 – 1250 кВт | Цена дог. | Цена дог. | Цена дог. | Цена дог. | Цена дог. | Цена дог. | Цена дог. | Цена дог. | Цена дог. | Цена дог.
D300-720А-а А4-450Y-4MУ3 – 1000 кВт | Цена дог. | Цена дог. | Цена дог. | Цена дог. | Цена дог. | Цена дог. | Цена дог. | Цена дог. | Цена дог. | Цена дог.
D300-720А-б А4-400Y-4MУ3 – 630 кВт | Цена дог. | Цена дог. | Цена дог. | Цена дог. | Цена дог. | Цена дог. | Цена дог. | Цена дог. | Цена дог. | Цена дог.
D300-720А-т АОД-1250-4У1 – 1250 кВт | Цена дог. | Цена дог. | Цена дог. | Цена дог. | Цена дог. | Цена дог. | Цена дог. | Цена дог. | Цена дог. | Цена дог.
D300-720А-а-т А4-450Y-4MУ3 – 1000 кВт | Цена дог. | Цена дог. | Цена дог. | Цена дог. | Цена дог. | Цена дог. | Цена дог. | Цена дог. | Цена дог. | Цена дог.
D300-720А-б-т А4-400Y-4MУ3 – 630 кВт | Цена дог. | Цена дог. | Цена дог. | Цена дог. | Цена дог. | Цена дог. | Цена дог. | Цена дог. | Цена дог. | Цена дог.
D300-720В АОД-1250-4У1 – 1250 кВт | Цена дог. | Цена дог. | Цена дог. | Цена дог. | Цена дог. | Цена дог. | Цена дог. | Цена дог. | Цена дог. | Цена дог.
D300-720В-а А4-450Y-4MУ3 – 1000 кВт | Цена дог. | Цена дог. | Цена дог. | Цена дог. | Цена дог. | Цена дог. | Цена дог. | Цена дог. | Цена дог. | Цена дог.
D300-720В-б А4-450Х-4МУ3 – 800 кВт | Цена дог. | Цена дог. | Цена дог. | Цена дог. | Цена дог. | Цена дог. | Цена дог. | Цена дог. | Цена дог. | Цена дог.
D300-720В-т АОД-1250-4У1 – 1250 кВт | Цена дог. | Цена дог. | Цена дог. | Цена дог. | Цена дог. | Цена дог. | Цена дог. | Цена дог. | Цена дог. | Цена дог.
D300-720В-а-т А4-450Y-4MУ3 – 1000 кВт | Цена дог. | Цена дог. | Цена дог. | Цена дог. | Цена дог. | Цена дог. | Цена дог. | Цена дог. | Цена дог. | Цена дог.
D300-720В-б-т А4-450Х-4МУ3 – 800 кВт | Цена дог. | Цена дог. | Цена дог. | Цена дог. | Цена дог. | Цена дог. | Цена дог. | Цена дог. | Цена дог. | Цена дог.
Доплата за муфту пластинчатую | Цена дог. | Цена дог. | Цена дог. | Цена дог. | Цена дог. | Цена дог. | Цена дог. | Цена дог. | Цена дог. | Цена дог.
D350-390А 5АМН315М4 – 250 кВт | Цена дог. | Цена дог. | Цена дог. | Цена дог. | Цена дог. | Цена дог. | Цена дог. | Цена дог. | Цена дог. | Цена дог.
D350-390А-а 5АМ315М4 – 200 кВт | Цена дог. | Цена дог. | Цена дог. | Цена дог. | Цена дог. | Цена дог. | Цена дог. | Цена дог. | Цена дог. | Цена дог.
D350-390А-б 5АМ315S4 – 160 кВт | Цена дог. | Цена дог. | Цена дог. | Цена дог. | Цена дог. | Цена дог. | Цена дог. | Цена дог. | Цена дог. | Цена дог.
D350-390А-т 5АМН315М4 – 250 кВт | Цена дог. | Цена дог. | Цена дог. | Цена дог. | Цена дог. | Цена дог. | Цена дог. | Цена дог. | Цена дог. | Цена дог.
D350-390А-а-т 5АМ315М4 – 200 кВт | Цена дог. | Цена дог. | Цена дог. | Цена дог. | Цена дог. | Цена дог. | Цена дог. | Цена дог. | Цена дог. | Цена дог.
D350-390А-б-т 5АМ315S4 – 160 кВт | Цена дог. | Цена дог. | Цена дог. | Цена дог. | Цена дог. | Цена дог. | Цена дог. | Цена дог. | Цена дог. | Цена дог.
D350-390В 5АМН315М4 – 250 кВт | Цена дог. | Цена дог. | Цена дог. | Цена дог. | Цена дог. | Цена дог. | Цена дог. | Цена дог. | Цена дог. | Цена дог.
D350-390В 5АМ315М4 – 200 кВт | Цена дог. | Цена дог. | Цена дог. | Цена дог. | Цена дог. | Цена дог. | Цена дог. | Цена дог. | Цена дог. | Цена дог.
D350-390В-а 5АМ315S4 – 160 кВт | Цена дог. | Цена дог. | Цена дог. | Цена дог. | Цена дог. | Цена дог. | Цена дог. | Цена дог. | Цена дог. | Цена дог.
D350-390В-т 5АМН315М4 – 250 кВт | Цена дог. | Цена дог. | Цена дог. | Цена дог. | Цена дог. | Цена дог. | Цена дог. | Цена дог. | Цена дог. | Цена дог.
D350-390В-т 5АМ315М4 – 200 кВт | Цена дог. | Цена дог. | Цена дог. | Цена дог. | Цена дог. | Цена дог. | Цена дог. | Цена дог. | Цена дог. | Цена дог.
D350-390В-а-т 5АМ315S4 – 160 кВт | Цена дог. | Цена дог. | Цена дог. | Цена дог. | Цена дог. | Цена дог. | Цена дог. | Цена дог. | Цена дог. | Цена дог.
D350-390А АИР355S4 - 250квт. | Цена дог. | Цена дог. | Цена дог. | Цена дог. | Цена дог. | Цена дог. | Цена дог. | Цена дог. | Цена дог. | Цена дог.
D350-390А-а АИР315М4 - 200квт. | Цена дог. | Цена дог. | Цена дог. | Цена дог. | Цена дог. | Цена дог. | Цена дог. | Цена дог. | Цена дог. | Цена дог.
D350-390А-б АИР315S4 - 160 квт. | Цена дог. | Цена дог. | Цена дог. | Цена дог. | Цена дог. | Цена дог. | Цена дог. | Цена дог. | Цена дог. | Цена дог.
D350-390А-т АИР355S4 - 250квт. | Цена дог. | Цена дог. | Цена дог. | Цена дог. | Цена дог. | Цена дог. | Цена дог. | Цена дог. | Цена дог. | Цена дог.
D350-390А-а-т АИР315М4 - 200квт. | Цена дог. | Цена дог. | Цена дог. | Цена дог. | Цена дог. | Цена дог. | Цена дог. | Цена дог. | Цена дог. | Цена дог.
D350-390А-б-т АИР315S4 - 160 квт. | Цена дог. | Цена дог. | Цена дог. | Цена дог. | Цена дог. | Цена дог. | Цена дог. | Цена дог. | Цена дог. | Цена дог.
D350-390В АИР355S4 - 250квт. | Цена дог. | Цена дог. | Цена дог. | Цена дог. | Цена дог. | Цена дог. | Цена дог. | Цена дог. | Цена дог. | Цена дог.
D350-390В АИР315М4 - 200квт. | Цена дог. | Цена дог. | Цена дог. | Цена дог. | Цена дог. | Цена дог. | Цена дог. | Цена дог. | Цена дог. | Цена дог.
D350-390В-а АИР315S4 - 160 квт. | Цена дог. | Цена дог. | Цена дог. | Цена дог. | Цена дог. | Цена дог. | Цена дог. | Цена дог. | Цена дог. | Цена дог.
D350-390В-т АИР355S4 - 250квт. | Цена дог. | Цена дог. | Цена дог. | Цена дог. | Цена дог. | Цена дог. | Цена дог. | Цена дог. | Цена дог. | Цена дог.
D350-390В-т АИР315М4 - 200квт. | Цена дог. | Цена дог. | Цена дог. | Цена дог. | Цена дог. | Цена дог. | Цена дог. | Цена дог. | Цена дог. | Цена дог.
D350-390В-а-т АИР315S4 - 160 квт. | Цена дог. | Цена дог. | Цена дог. | Цена дог. | Цена дог. | Цена дог. | Цена дог. | Цена дог. | Цена дог. | Цена дог.
Доплата за муфту пластинчатую | Цена дог. | Цена дог. | Цена дог. | Цена дог. | Цена дог. | Цена дог. | Цена дог. | Цена дог. | Цена дог. | Цена дог.
D350-450А А4-400Х-4MУ3 – 500 кВт | Цена дог. | Цена дог. | Цена дог. | Цена дог. | Цена дог. | Цена дог. | Цена дог. | Цена дог. | Цена дог. | Цена дог.
D350-450А-а A4-400XК-4MУ3 – 400 кВт | Цена дог. | Цена дог. | Цена дог. | Цена дог. | Цена дог. | Цена дог. | Цена дог. | Цена дог. | Цена дог. | Цена дог.
D350-450А-б 5АМН315М4 – 250 кВт | Цена дог. | Цена дог. | Цена дог. | Цена дог. | Цена дог. | Цена дог. | Цена дог. | Цена дог. | Цена дог. | Цена дог.
D350-450А-т А4-400Х-4MУ3 – 500 кВт | Цена дог. | Цена дог. | Цена дог. | Цена дог. | Цена дог. | Цена дог. | Цена дог. | Цена дог. | Цена дог. | Цена дог.
D350-450А-а-т A4-400XК-4MУ3 – 400 кВт | Цена дог. | Цена дог. | Цена дог. | Цена дог. | Цена дог. | Цена дог. | Цена дог. | Цена дог. | Цена дог. | Цена дог.
D350-450А-б-т 5АМН315М4 – 250 кВт | Цена дог. | Цена дог. | Цена дог. | Цена дог. | Цена дог. | Цена дог. | Цена дог. | Цена дог. | Цена дог. | Цена дог.
D350-450В A4-400XК-4MУ3 – 400 кВт | Цена дог. | Цена дог. | Цена дог. | Цена дог. | Цена дог. | Цена дог. | Цена дог. | Цена дог. | Цена дог. | Цена дог.
D350-450В-а АИР355М4 – 315 кВт | Цена дог. | Цена дог. | Цена дог. | Цена дог. | Цена дог. | Цена дог. | Цена дог. | Цена дог. | Цена дог. | Цена дог.
D350-450В-б 5АМН315М4 – 250 кВт | Цена дог. | Цена дог. | Цена дог. | Цена дог. | Цена дог. | Цена дог. | Цена дог. | Цена дог. | Цена дог. | Цена дог.
D350-450В-т A4-400XК-4MУ3 – 400 кВт | Цена дог. | Цена дог. | Цена дог. | Цена дог. | Цена дог. | Цена дог. | Цена дог. | Цена дог. | Цена дог. | Цена дог.
D350-450В-а-т АИР355М4 – 315 кВт | Цена дог. | Цена дог. | Цена дог. | Цена дог. | Цена дог. | Цена дог. | Цена дог. | Цена дог. | Цена дог. | Цена дог.
D350-450В-б-т 5АМН315М4 – 250 кВт | Цена дог. | Цена дог. | Цена дог. | Цена дог. | Цена дог. | Цена дог. | Цена дог. | Цена дог. | Цена дог. | Цена дог.
D350-450А А4-400Х-4MУ3 – 500 кВт | Цена дог. | Цена дог. | Цена дог. | Цена дог. | Цена дог. | Цена дог. | Цена дог. | Цена дог. | Цена дог. | Цена дог.
D350-450А-а A4-400XК-4MУ3 – 400 кВт | Цена дог. | Цена дог. | Цена дог. | Цена дог. | Цена дог. | Цена дог. | Цена дог. | Цена дог. | Цена дог. | Цена дог.
D350-450А-б АИР355S4 - 250квт. | Цена дог. | Цена дог. | Цена дог. | Цена дог. | Цена дог. | Цена дог. | Цена дог. | Цена дог. | Цена дог. | Цена дог.
D350-450А-т А4-400Х-4MУ3 – 500 кВт | Цена дог. | Цена дог. | Цена дог. | Цена дог. | Цена дог. | Цена дог. | Цена дог. | Цена дог. | Цена дог. | Цена дог.
D350-450А-а-т A4-400XК-4MУ3 – 400 кВт | Цена дог. | Цена дог. | Цена дог. | Цена дог. | Цена дог. | Цена дог. | Цена дог. | Цена дог. | Цена дог. | Цена дог.
D350-450А-б-т АИР355S4 - 250квт. | Цена дог. | Цена дог. | Цена дог. | Цена дог. | Цена дог. | Цена дог. | Цена дог. | Цена дог. | Цена дог. | Цена дог.
D350-450В A4-400XК-4MУ3 – 400 кВт | Цена дог. | Цена дог. | Цена дог. | Цена дог. | Цена дог. | Цена дог. | Цена дог. | Цена дог. | Цена дог. | Цена дог.
D350-450В-а АИР355М4 – 315 кВт | Цена дог. | Цена дог. | Цена дог. | Цена дог. | Цена дог. | Цена дог. | Цена дог. | Цена дог. | Цена дог. | Цена дог.
D350-450В-б АИР355S4 - 250квт. | Цена дог. | Цена дог. | Цена дог. | Цена дог. | Цена дог. | Цена дог. | Цена дог. | Цена дог. | Цена дог. | Цена дог.
D350-450В-т A4-400XК-4MУ3 – 400 кВт | Цена дог. | Цена дог. | Цена дог. | Цена дог. | Цена дог. | Цена дог. | Цена дог. | Цена дог. | Цена дог. | Цена дог.
D350-450В-а-т АИР355М4 – 315 кВт | Цена дог. | Цена дог. | Цена дог. | Цена дог. | Цена дог. | Цена дог. | Цена дог. | Цена дог. | Цена дог. | Цена дог.
D350-450В-б-т АИР355S4 - 250квт. | Цена дог. | Цена дог. | Цена дог. | Цена дог. | Цена дог. | Цена дог. | Цена дог. | Цена дог. | Цена дог. | Цена дог.
Доплата за муфту пластинчатую | Цена дог. | Цена дог. | Цена дог. | Цена дог. | Цена дог. | Цена дог. | Цена дог. | Цена дог. | Цена дог. | Цена дог.
D350-530А А4-450Х-4МУ3 – 800 кВт | Цена дог. | Цена дог. | Цена дог. | Цена дог. | Цена дог. | Цена дог. | Цена дог. | Цена дог. | Цена дог. | Цена дог.
D350-530А-а А4-400Y-4MУ3 – 630 кВт | Цена дог. | Цена дог. | Цена дог. | Цена дог. | Цена дог. | Цена дог. | Цена дог. | Цена дог. | Цена дог. | Цена дог.
D350-530А-б A4-400XК-4MУ3 – 400 кВт | Цена дог. | Цена дог. | Цена дог. | Цена дог. | Цена дог. | Цена дог. | Цена дог. | Цена дог. | Цена дог. | Цена дог.
D350-530А-т А4-450Х-4МУ3 – 800 кВт | Цена дог. | Цена дог. | Цена дог. | Цена дог. | Цена дог. | Цена дог. | Цена дог. | Цена дог. | Цена дог. | Цена дог.
D350-530А-а-т А4-400Y-4MУ3 – 630 кВт | Цена дог. | Цена дог. | Цена дог. | Цена дог. | Цена дог. | Цена дог. | Цена дог. | Цена дог. | Цена дог. | Цена дог.
D350-530А-б-т A4-400XК-4MУ3 – 400 кВт | Цена дог. | Цена дог. | Цена дог. | Цена дог. | Цена дог. | Цена дог. | Цена дог. | Цена дог. | Цена дог. | Цена дог.
D350-530В А4-450Х-4МУ3 – 800 кВт | Цена дог. | Цена дог. | Цена дог. | Цена дог. | Цена дог. | Цена дог. | Цена дог. | Цена дог. | Цена дог. | Цена дог.
D350-530В-а А4-400Х-4MУ3 – 500 кВт | Цена дог. | Цена дог. | Цена дог. | Цена дог. | Цена дог. | Цена дог. | Цена дог. | Цена дог. | Цена дог. | Цена дог.
D350-530В-б АИР355М4 – 315 кВт | Цена дог. | Цена дог. | Цена дог. | Цена дог. | Цена дог. | Цена дог. | Цена дог. | Цена дог. | Цена дог. | Цена дог.
D350-530В-т А4-450Х-4МУ3 – 800 кВт | Цена дог. | Цена дог. | Цена дог. | Цена дог. | Цена дог. | Цена дог. | Цена дог. | Цена дог. | Цена дог. | Цена дог.
D350-530В-а-т А4-400Х-4MУ3 – 500 кВт | Цена дог. | Цена дог. | Цена дог. | Цена дог. | Цена дог. | Цена дог. | Цена дог. | Цена дог. | Цена дог. | Цена дог.
D350-530В-б-т АИР355М4 – 315 кВт | Цена дог. | Цена дог. | Цена дог. | Цена дог. | Цена дог. | Цена дог. | Цена дог. | Цена дог. | Цена дог. | Цена дог.
Исполнение Delium ч/ч - корпус чугун/колесо чугун
Исполнение Delium ч/н - корпус чугун/колесо нержавейка
Исполнение Delium ш/ч - корпус шаровидный чугун/колесо чугун
Исполнение Delium ш/н - корпус шаровидный чугун/колесо нержавейка
Исполнение Delium д/д - корпус дуплекс/колесо дуплекс
Исполнение Delium ч/б - корпус чугун/колесо бронза
Исполнение Delium ш/б - корпус шаровидный чугун/колесо бронза

## Kordis
Цены действительны на территории России. с 01.06.2026г.
Внимание! Новинка!
Освоен серийный выпуск энергоэффективных консольных и консольно-моноблочных насосов нового поколения серии Kordis (Кордис)
KR - Консольный, горизонтальный
KRM - Консольный, горизонтальный, моноблочный
KRL - Консольный, вертикальный, моноблочный с патрубками в линию
КОНСТРУКТИВНЫЕ ОСОБЕННОСТИ И ПРЕИМУЩЕСТВА
1. Фланцы могут быть выполнены в соответствии со стандартами ГОСТ, ISO, DIN, ASME; конструкция патрубков и фланцев рассчитана на рабочее давление до 25 кгс /см2 для насосов в консольном и моноблочном исполнении, и до 16 кгс /см2 для насосов в консольно-моноблочном исполнении с патрубками «в линию». 2. Большой выбор типоразмеров насоса и возможность подрезки рабочего колеса позволяют подобрать насос в точном соответствии с техническими требованиями гидравлической системы заказчика . 3. Динамически отбалансированное рабочее колесо закрытого типа обеспечивает низкие значения виброактивности ротора насоса, что позволяет экономить энергию и уменьшать эксплуатационные расходы. 4. Сменные кольца щелевых уплотнений выполнены из современных износостойких материалов со специальными антизадирными покрытиями, что снижает динамические нагрузки на ротор и опоры насоса, увеличивая срок службы подшипников и уплотнений . 5. Камера уплотнения допускает установку как сальниковых, так и одинарных торцовых уплотнений, в том числе картриджного типа . 6. Рабочее колесо разгружено от осевых сил с помощью специальных разгрузочных отверстий на заднем диске колеса для снижения нагрузки на подшипники и увеличения их срока службы. 7. Энергоэффективная гидравлика проточной части насосов оптимизирована с использованием новейших методов компьютерного моделирования и обеспечивает высокий КПД . 8. Конструкция корпуса с выемной роторной частью и съёмным кронштейном подшипникового узла позволяет проводить техническое обслуживание без демонтажа корпуса насоса и подводящих трубопроводов. 9. Вал жёсткой конструкции с увеличенной прочностью на изгиб обеспечивает минимальные значения вибрации и биения для увеличения срока службы уплотнения и подшипников. 10. Стандартные или усиленные (со сроком службы не менее 100 000 часов) подшипники со смазкой в масляной ванне, в том числе с системой охлаждения (опция) . 11. Высокая степень унификации основных узлов насосов различных типоразмеров и исполнений значительно упрощает их техническое обслуживание. 12. Широкое материальное исполнение позволяет применять насосы для различных сред, в том числе и агрессивных.
Программа подбора насосов HMS PUMP SELECTOR
https://www.hms-livgidromash.ru/catalog/podbor_nasosov_hms_pump_selector.php
3D-модели электронасосов KORDIS
https://www.hms-livgidromash.ru/documentation/3d/
Агрегаты с торцовым уплотнением | [7 empty] | Агрегаты с сальниковым уплотнением
Маркировка двигателя | KR |  | KRM |  | KRL |  |  | KR
| Наименование агрегата | Исполнение GG | Наименование агрегата | Исполнение GG | артикул | Наименование агрегата | Исполнение GG | Наименование агрегата | Исполнение GG
|  | tраб от -200С до +1200С; PNmax=16 бар; Содержание гликоля до 40% |  | tраб от -200С до +1200С; PNmax=16 бар; Содержание гликоля до 40% |  |  | tраб от -200С до +1200С; PNmax=16 бар; Содержание гликоля до 40% |  | tраб от -200С до +1200С; PNmax=16 бар
|  | руб с НДС |  | руб с НДС |  |  | руб с НДС |  | руб с НДС
Серийные агрегаты с комплектуемыми электродвигателями мощностью до 75кВт обеспечивают работу с частотным преобразователем (глубина регулирования от 30 до 50 Гц)
50-32-125.1
90L2 2,2кВт 3000 об. | KR50-32-125.1/ХХХ-2/2,2 | 166530 | KRM50-32-125.1/ХХХ-2/2,2 | 95038 |  |  |  | KR50-32-125.1/ХХХ-GG-G-2-УХЛ3.1/F2,2 | 160308
90S2 1,5кВт 3000 об. | KR50-32-125.1/ХХХ-2/1,5 | 161406 | KRM50-32-125.1/ХХХ-2/1,5 | 90890 |  |  |  | KR50-32-125.1/ХХХ-GG-G-2-УХЛ3.1/F1,5 | 155428
80В2 1,1кВт 3000 об. | KR50-32-125.1/ХХХ-2/1,1 | 158234 | KRM50-32-125.1/ХХХ-2/1,1 | 86620 |  |  |  | KR50-32-125.1/ХХХ-GG-G-2-УХЛ3.1/F1,1 | 152256
71В4 0,37кВт 1500 об. | KR50-32-125.1/ХХХ-4/0,37 | 197396 | KRM50-32-125.1/ХХХ-4/0,37 | 82594 |  |  |  | KR50-32-125.1/ХХХ-GG-G-4-УХЛ3.1/F0,37 | 191418
71А4 0,25кВт 1500 об. | KR50-32-125.1/ХХХ-4/0,25 | 189954 | KRM50-32-125.1/ХХХ-4/0,25 | 80764 |  |  |  | KR50-32-125.1/ХХХ-GG-G-4-УХЛ3.1/F0,25 | 183854
50-32-125
112М2 4кВт 3000 об. | KR50-32-125/ХХХ-2/4 | 188490 | KRM50-32-125/ХХХ-2/4 | 110410 |  |  |  | KR50-32-125/ХХХ-GG-G-2-УХЛ3.1/F4 | 182390
100L2 3кВт 3000 об. | KR50-32-125/ХХХ-2/3 | 181170 | KRM50-32-125/ХХХ-2/3 | 102480 |  |  |  | KR50-32-125/ХХХ-GG-G-2-УХЛ3.1/F3 | 174704
90L2 2,2кВт 3000 об. | KR50-32-125/ХХХ-2/2,2 | 166530 | KRM50-32-125/ХХХ-2/2,2 | 95038 |  |  |  | KR50-32-125/ХХХ-GG-G-2-УХЛ3.1/F2,2 | 160308
90S2 1,5кВт 3000 об. | KR50-32-125/ХХХ-2/1,5 | 161406 | KRM50-32-125/ХХХ-2/1,5 | 90890 |  |  |  | KR50-32-125/ХХХ-GG-G-2-УХЛ3.1/F1,5 | 155428
80А4 0,55кВт 1500 об. | KR50-32-125/ХХХ-4/0,55 | 200690 | KRM50-32-125/ХХХ-4/0,55 | 85888 |  |  |  | KR50-32-125/ХХХ-GG-G-4-УХЛ3.1/F0,55 | 194346
71В4 0,37кВт 1500 об. | KR50-32-125/ХХХ-4/0,37 | 197396 | KRM50-32-125/ХХХ-4/0,37 | 82594 |  |  |  | KR50-32-125/ХХХ-GG-G-4-УХЛ3.1/F0,37 | 191418
71А4 0,25кВт 1500 об. | KR50-32-125/ХХХ-4/0,25 | 189954 | KRM50-32-125/ХХХ-4/0,25 | 80764 |  |  |  | KR50-32-125/ХХХ-GG-G-4-УХЛ3.1/F0,25 | 183854
50-32-160.1
112М2 4кВт 3000 об. | KR 50-32-160.1/ХХХ-2/4 | 196542 | KRM 50-32-160.1/ХХХ-2/4 | 129442 |  |  |  | KR 50-32-160.1/ХХХ-GG-G-2-УХЛ3.1/F4 | 190076
100L2 3кВт 3000 об. | KR 50-32-160.1/ХХХ-2/3 | 191784 | KRM 50-32-160.1/ХХХ-2/3 | 117364 |  |  |  | KR 50-32-160.1/ХХХ-GG-G-2-УХЛ3.1/F3 | 185562
90L2 2,2кВт 3000 об. | KR 50-32-160.1/ХХХ-2/2,2 | 190686 | KRM 50-32-160.1/ХХХ-2/2,2 | 104310 |  |  |  | KR 50-32-160.1/ХХХ-GG-G-2-УХЛ3.1/F2,2 | 184708
80А4 0,55кВт 1500 об. | KR 50-32-160.1/ХХХ-4/0,55 | 202398 | KRM 50-32-160.1/ХХХ-4/0,55 | 100162 |  |  |  | KR 50-32-160.1/ХХХ-GG-G-4-УХЛ3.1/F0,55 | 196298
71В4 0,37кВт 1500 об. | KR 50-32-160.1/ХХХ-4/0,37 | 195688 | KRM 50-32-160.1/ХХХ-4/0,37 | 93696 |  |  |  | KR 50-32-160.1/ХХХ-GG-G-4-УХЛ3.1/F0,37 | 189588
71А4 0,25кВт 1500 об. | KR 50-32-160.1/ХХХ-4/0,25 | 188124 | KRM 50-32-160.1/ХХХ-4/0,25 | 90646 |  |  |  | KR 50-32-160.1/ХХХ-GG-G-4-УХЛ3.1/F0,25 | 181902
50-32-160
112М2 4кВт 3000 об. | KR 50-32-160/ХХХ-2/4 | 201178 | KRM 50-32-160/ХХХ-2/4 | 129442 |  |  |  | KR 50-32-160/ХХХ-GG-G-2-УХЛ3.1/F4 | 194834
100L2 3кВт 3000 об. | KR 50-32-160/ХХХ-2/3 | 197884 | KRM 50-32-160/ХХХ-2/3 | 117364 |  |  |  | KR 50-32-160/ХХХ-GG-G-2-УХЛ3.1/F3 | 191540
90L2 2,2кВт 3000 об. | KR 50-32-160/ХХХ-2/2,2 | 193370 | KRM 50-32-160/ХХХ-2/2,2 | 104310 |  |  |  | KR 50-32-160/ХХХ-GG-G-2-УХЛ3.1/F2,2 | 187514
80А4 0,55кВт 1500 об. | KR 50-32-160/ХХХ-4/0,55 | 214720 | KRM 50-32-160/ХХХ-4/0,55 | 100162 |  |  |  | KR 50-32-160/ХХХ-GG-G-4-УХЛ3.1/F0,55 | 208742
71В4 0,37кВт 1500 об. | KR 50-32-160/ХХХ-4/0,37 | 213744 | KRM 50-32-160/ХХХ-4/0,37 | 93696 |  |  |  | KR 50-32-160/ХХХ-GG-G-4-УХЛ3.1/F0,37 | 207644
71А4 0,25кВт 1500 об. | KR 50-32-160/ХХХ-4/0,25 | 203130 | KRM 50-32-160/ХХХ-4/0,25 | 90646 |  |  |  | KR 50-32-160/ХХХ-GG-G-4-УХЛ3.1/F0,25 | 197152
50-32-200.1
160МА2 11кВт 3000 об. | KR 50-32-200.1/ХХХ-2/11 | 250222 | KRM 50-32-200.1/ХХХ-2/11 | 199714 |  |  |  | KR 50-32-200.1/ХХХ-GG-G-2-УХЛ3.1/F11 | 243634
132SB2 7,5кВт 3000 об. | KR 50-32-200.1/ХХХ-2/7,5 | 225578 | KRM 50-32-200.1/ХХХ-2/7,5 | 173362 |  |  |  | KR 50-32-200.1/ХХХ-GG-G-2-УХЛ3.1/F7,5 | 218868
132S2 5,5кВт 3000 об. | KR 50-32-200.1/ХХХ-2/5,5 | 217404 | KRM 50-32-200.1/ХХХ-2/5,5 | 163114 |  |  |  | KR 50-32-200.1/ХХХ-GG-G-2-УХЛ3.1/F5,5 | 210572
112М2 4кВт 3000 об. | KR 50-32-200.1/ХХХ-2/4 | 206180 | KRM 50-32-200.1/ХХХ-2/4 | 129442 |  |  |  | KR 50-32-200.1/ХХХ-GG-G-2-УХЛ3.1/F4 | 199104
100L2 3кВт 3000 об. | KR 50-32-200.1/ХХХ-2/3 | 198616 | KRM 50-32-200.1/ХХХ-2/3 | 117364 |  |  |  | KR 50-32-200.1/ХХХ-GG-G-2-УХЛ3.1/F3 | 191662
90S4 1,1кВт 1500 об. | KR 50-32-200.1/ХХХ-4/1,1 | 220942 | KRM 50-32-200.1/ХХХ-4/1,1 | 112118 |  |  |  | KR 50-32-200.1/ХХХ-GG-G-4-УХЛ3.1/F1,1 | 214354
80В4 0,75кВт 1500 об. | KR 50-32-200.1/ХХХ-4/0,75 | 217404 | KRM 50-32-200.1/ХХХ-4/0,75 | 108458 |  |  |  | KR 50-32-200.1/ХХХ-GG-G-4-УХЛ3.1/F0,75 | 210694
80А4 0,55кВт 1500 об. | KR 50-32-200.1/ХХХ-4/0,55 | 215940 | KRM 50-32-200.1/ХХХ-4/0,55 | 104066 |  |  |  | KR 50-32-200.1/ХХХ-GG-G-4-УХЛ3.1/F0,55 | 209230
71В4 0,37кВт 1500 об. | KR 50-32-200.1/ХХХ-4/0,37 | 212036 | KRM 50-32-200.1/ХХХ-4/0,37 | 100162 |  |  |  | KR 50-32-200.1/ХХХ-GG-G-4-УХЛ3.1/F0,37 | 205326
50-32-200
160МА2 11кВт 3000 об. | KR 50-32-200/ХХХ-2/11 | 272304 | KRM 50-32-200/ХХХ-2/11 | 255590 |  |  |  | KR 50-32-200/ХХХ-GG-G-2-УХЛ3.1/F11 | 265594
132SB2 7,5кВт 3000 об. | KR 50-32-200/ХХХ-2/7,5 | 229482 | KRM 50-32-200/ХХХ-2/7,5 | 197030 |  |  |  | KR 50-32-200/ХХХ-GG-G-2-УХЛ3.1/F7,5 | 222650
132S2 5,5кВт 3000 об. | KR 50-32-200/ХХХ-2/5,5 | 217404 | KRM 50-32-200/ХХХ-2/5,5 | 129442 |  |  |  | KR 50-32-200/ХХХ-GG-G-2-УХЛ3.1/F5,5 | 210572
90L4 1,5кВт 1500 об. | KR 50-32-200/ХХХ-4/1,5 | 222040 | KRM 50-32-200/ХХХ-4/1,5 | 116266 |  |  |  | KR 50-32-200/ХХХ-GG-G-4-УХЛ3.1/F1,5 | 215086
90S4 1,1кВт 1500 об. | KR 50-32-200/ХХХ-4/1,1 | 218380 | KRM 50-32-200/ХХХ-4/1,1 | 104676 |  |  |  | KR 50-32-200/ХХХ-GG-G-4-УХЛ3.1/F1,1 | 211670
80В4 0,75кВт 1500 об. | KR 50-32-200/ХХХ-4/0,75 | 217282 | KRM 50-32-200/ХХХ-4/0,75 | 101870 |  |  |  | KR 50-32-200/ХХХ-GG-G-4-УХЛ3.1/F0,75 | 210572
80А4 0,55кВт 1500 об. | KR 50-32-200/ХХХ-4/0,55 | 215940 | KRM 50-32-200/ХХХ-4/0,55 | 100162 |  |  |  | KR 50-32-200/ХХХ-GG-G-4-УХЛ3.1/F0,55 | 209230
50-32-250.1
160МВ2 15кВт 3000 об. | KR 50-32-250.1/ХХХ-2/15 | 294996 | KRM 50-32-250.1/ХХХ-2/15 | 308172 |  |  |  | KR 50-32-250.1/ХХХ-GG-G-2-УХЛ3.1/F15 | 288164
160МА2 11кВт 3000 об. | KR 50-32-250.1/ХХХ-2/11 | 275720 | KRM 50-32-250.1/ХХХ-2/11 | 255590 |  |  |  | KR 50-32-250.1/ХХХ-GG-G-2-УХЛ3.1/F11 | 269132
132S2 5,5кВт 3000 об. | KR 50-32-250.1/ХХХ-2/5,5 | 224236 | KRM 50-32-250.1/ХХХ-2/5,5 | 169824 |  |  |  | KR 50-32-250.1/ХХХ-GG-G-2-УХЛ3.1/F5,5 | 217526
90L4 1,5кВт 1500 об. | KR 50-32-250.1/ХХХ-4/1,5 | 283772 | KRM 50-32-250.1/ХХХ-4/1,5 | 127978 |  |  |  | KR 50-32-250.1/ХХХ-GG-G-4-УХЛ3.1/F1,5 | 277062
90S4 1,1кВт 1500 об. | KR 50-32-250.1/ХХХ-4/1,1 | 279136 | KRM 50-32-250.1/ХХХ-4/1,1 | 116022 |  |  |  | KR 50-32-250.1/ХХХ-GG-G-4-УХЛ3.1/F1,1 | 272670
80В4 0,75кВт 1500 об. | KR 50-32-250.1/ХХХ-4/0,75 | 275598 | KRM 50-32-250.1/ХХХ-4/0,75 | 104310 |  |  |  | KR 50-32-250.1/ХХХ-GG-G-4-УХЛ3.1/F0,75 | 268644
50-32-250
160L2 18,5кВт 3000 об. | KR 50-32-250/ХХХ-2/18,5 | 310734 | KRM 50-32-250/ХХХ-2/18,5 | 290238 |  |  |  | KR 50-32-250/ХХХ-GG-G-2-УХЛ3.1/F18,5 | 304146
160МВ2 15кВт 3000 об. | KR 50-32-250/ХХХ-2/15 | 294996 | KRM 50-32-250/ХХХ-2/15 | 272670 |  |  |  | KR 50-32-250/ХХХ-GG-G-2-УХЛ3.1/F15 | 288164
160МА2 11кВт 3000 об. | KR 50-32-250/ХХХ-2/11 | 275720 | KRM 50-32-250/ХХХ-2/11 | 262300 |  |  |  | KR 50-32-250/ХХХ-GG-G-2-УХЛ3.1/F11 | 269132
132SB2 7,5кВт 3000 об. | KR 50-32-250/ХХХ-2/7,5 | 232654 | KRM 50-32-250/ХХХ-2/7,5 | 238144 |  |  |  | KR 50-32-250/ХХХ-GG-G-2-УХЛ3.1/F7,5 | 225700
100LA4 2,2кВт 1500 об. | KR 50-32-250/ХХХ-4/2,2 | 292922 | KRM 50-32-250/ХХХ-4/2,2 | 140910 |  |  |  | KR 50-32-250/ХХХ-GG-G-4-УХЛ3.1/F2,2 | 286090
90L4 1,5кВт 1500 об. | KR 50-32-250/ХХХ-4/1,5 | 283772 | KRM 50-32-250/ХХХ-4/1,5 | 124440 |  |  |  | KR 50-32-250/ХХХ-GG-G-4-УХЛ3.1/F1,5 | 277062
90S4 1,1кВт 1500 об. | KR 50-32-250/ХХХ-4/1,1 | 279136 | KRM 50-32-250/ХХХ-4/1,1 | 116022 |  |  |  | KR 50-32-250/ХХХ-GG-G-4-УХЛ3.1/F1,1 | 272670
32-32-160
132S2 5,5кВт 3000 об. |  |  |  |  | 20013540077 | KRL 32-160/176-2/5,5 | 146522
112М2 4кВт 3000 об. |  |  |  |  | 20013540028 | KRL 32-160/160-2/4 | 120170
100L2 3кВт 3000 об. |  |  |  |  | 20013540013 | KRL 32-160/140-2/3 | 107238
80В4 0,75кВт 1500 об. |  |  |  |  | 20013540054 | KRL 32-160/176-4/0,75 | 100894
80А4 0,55кВт 1500 об. |  |  |  |  | 20013540032 | KRL 32-160/160-4/0,55 | 99674
80А4 0,55кВт 1500 об. |  |  |  |  | 20013540067 | KRL 32-160/140-4/0,55 | 99674
32-32-200
160МА2 11кВт 3000 об. |  |  |  |  | 20013540022 | KRL 32-200/209-2/11 | 218014
132SB2 7,5кВт 3000 об. |  |  |  |  | 20013540068 | KRL 32-200/209-2/7,5 | 157014
132SB2 7,5кВт 3000 об. |  |  |  |  | 20013540053 | KRL 32-200/200-2/7,5 | 157014
132S2 5,5кВт 3000 об. |  |  |  |  | 20013540069 | KRL 32-200/200-2/5,5 | 142008
132S2 5,5кВт 3000 об. |  |  |  |  | 20013540070 | KRL 32-200/180-2/5,5 | 142008
112М2 4кВт 3000 об. |  |  |  |  | 20013540071 | KRL 32-200/180-2/4 | 120170
112М2 4кВт 3000 об. |  |  |  |  | 20013540062 | KRL 32-200/165-2/4 | 120170
90L4 1,5кВт 1500 об. |  |  |  |  | 20013540075 | KRL 32-200/209-4/1,5 | 136396
90S4 1,1кВт 1500 об. |  |  |  |  | 20013540072 | KRL 32-200/200-4/1,1 | 126148
80В4 0,75кВт 1500 об. |  |  |  |  | 20013540073 | KRL 32-200/180-4/0,75 | 105042
80А4 0,55кВт 1500 об. |  |  |  |  | 20013540074 | KRL 32-200/165-4/0,55 | 99674
65-40-125
132S2 5,5кВт 3000 об. | KR 65-40-125/ХХХ-2/5,5 | 229482 | KRM 65-40-125/ХХХ-2/5,5 | 158356 |  |  |  | KR 65-40-125/ХХХ-GG-G-2-УХЛ3.1/F5,5 | 223138
112М2 4кВт 3000 об. | KR 65-40-125/ХХХ-2/4 | 209352 | KRM 65-40-125/ХХХ-2/4 | 136640 |  |  |  | KR 65-40-125/ХХХ-GG-G-2-УХЛ3.1/F4 | 203008
100L2 3кВт 3000 об. | KR 65-40-125/ХХХ-2/3 | 200202 | KRM 65-40-125/ХХХ-2/3 | 122610 |  |  |  | KR 65-40-125/ХХХ-GG-G-2-УХЛ3.1/F3 | 193980
90L2 2,2кВт 3000 об. | KR 65-40-125/ХХХ-2/2,2 | 195322 | KRM 65-40-125/ХХХ-2/2,2 | 108092 |  |  |  | KR 65-40-125/ХХХ-GG-G-2-УХЛ3.1/F2,2 | 189100
80А4 0,55кВт 1500 об. | KR 65-40-125/ХХХ-4/0,55 | 216794 | KRM 65-40-125/ХХХ-4/0,55 | 102968 |  |  |  | KR 65-40-125/ХХХ-GG-G-4-УХЛ3.1/F0,55 | 210572
80А4 0,55кВт 1500 об. | KR 65-40-125/ХХХ-4/0,56 | 216794 | KRM 65-40-125/ХХХ-4/0,56 | 103212 |  |  |  | KR 65-40-125/ХХХ-GG-G-4-УХЛ3.1/F0,56 | 210572
71В4 0,37кВт 1500 об. | KR 65-40-125/ХХХ-4/0,37 | 215086 | KRM 65-40-125/ХХХ-4/0,37 | 100284 |  |  |  | KR 65-40-125/ХХХ-GG-G-4-УХЛ3.1/F0,37 | 208986
71А4 0,25кВт 1500 об. | KR 65-40-125/ХХХ-4/0,25 | 213256 | KRM 65-40-125/ХХХ-4/0,25 | 98332 |  |  |  | KR 65-40-125/ХХХ-GG-G-2-УХЛ3.1/F0,25 | 207156
65-40-160
160МА2 11кВт 3000 об. | KR 65-40-160/ХХХ-2/11 | 313174 | KRM 65-40-160/ХХХ-2/11 | 192028 |  |  |  | KR 65-40-160/ХХХ-GG-G-2-УХЛ3.1/F11 | 306952
132SB2 7,5кВт 3000 об. | KR 65-40-160/ХХХ-2/7,5 | 288530 | KRM 65-40-160/ХХХ-2/7,5 | 165554 |  |  |  | KR 65-40-160/ХХХ-GG-G-2-УХЛ3.1/F7,5 | 219600
132S2 5,5кВт 3000 об. | KR 65-40-160/ХХХ-2/5,5 | 217770 | KRM 65-40-160/ХХХ-2/5,5 | 157014 |  |  |  | KR 65-40-160/ХХХ-GG-G-2-УХЛ3.1/F5,5 | 211548
112М2 4кВт 3000 об. | KR 65-40-160/ХХХ-2/4 | 210938 | KRM 65-40-160/ХХХ-2/4 | 135298 |  |  |  | KR 65-40-160/ХХХ-GG-G-2-УХЛ3.1/F4 | 204594
90S4 1,1кВт 1500 об. | KR 65-40-160/ХХХ-4/1,1 | 228750 | KRM 65-40-160/ХХХ-4/1,1 | 115900 |  |  |  | KR 65-40-160/ХХХ-GG-G-4-УХЛ3.1/F1,1 | 222650
80В4 0,75кВт 1500 об. | KR 65-40-160/ХХХ-4/0,75 | 221064 | KRM 65-40-160/ХХХ-4/0,75 | 112118 |  |  |  | KR 65-40-160/ХХХ-GG-G-4-УХЛ3.1/F0,75 | 214964
80А4 0,55кВт 1500 об. | KR 65-40-160/ХХХ-4/0,55 | 216794 | KRM 65-40-160/ХХХ-4/0,55 | 104798 |  |  |  | KR 65-40-160/ХХХ-GG-G-4-УХЛ3.1/F0,55 | 210572
65-40-200
160L2 18,5кВт 3000 об. | KR 65-40-200/ХХХ-2/18,5 | 299510 | KRM 65-40-200/ХХХ-2/18,5 | 223748 |  |  |  | KR 65-40-200/ХХХ-GG-G-2-УХЛ3.1/F18,5 | 292678
160МВ2 15кВт 3000 об. | KR 65-40-200/ХХХ-2/15 | 275720 | KRM 65-40-200/ХХХ-2/15 | 206180 |  |  |  | KR 65-40-200/ХХХ-GG-G-2-УХЛ3.1/F15 | 268888
160МА2 11кВт 3000 об. | KR 65-40-200/ХХХ-2/11 | 269864 | KRM 65-40-200/ХХХ-2/11 | 195566 |  |  |  | KR 65-40-200/ХХХ-GG-G-2-УХЛ3.1/F11 | 263032
132SB2 7,5кВт 3000 об. | KR 65-40-200/ХХХ-2/7,5 | 245220 | KRM 65-40-200/ХХХ-2/7,5 | 171410 |  |  |  | KR 65-40-200/ХХХ-GG-G-2-УХЛ3.1/F7,5 | 238510
100LA4 2,2кВт 1500 об. | KR 65-40-200/ХХХ-4/2,2 | 242292 | KRM 65-40-200/ХХХ-4/2,2 | 132492 |  |  |  | KR 65-40-200/ХХХ-GG-G-4-УХЛ3.1/F2,2 | 235582
90L4 1,5кВт 1500 об. | KR 65-40-200/ХХХ-4/1,5 | 238266 | KRM 65-40-200/ХХХ-4/1,5 | 125294 |  |  |  | KR 65-40-200/ХХХ-GG-G-4-УХЛ3.1/F1,5 | 231312
90S4 1,1кВт 1500 об. | KR 65-40-200/ХХХ-4/1,1 | 229726 | KRM 65-40-200/ХХХ-4/1,1 | 113338 |  |  |  | KR 65-40-200/ХХХ-GG-G-4-УХЛ3.1/F1,1 | 223016
80В4 0,75кВт 1500 об. | KR 65-40-200/ХХХ-4/0,75 | 226188 | KRM 65-40-200/ХХХ-4/0,75 | 109678
65-40-250
200LA2 30кВт 3000 об. | KR 65-40-250/ХХХ-2/30 | 470188 | KRM 65-40-250/ХХХ-2/30 | 384178 |  |  |  | KR 65-40-250/ХХХ-GG-G-2-УХЛ3.1/F30 | 463112
180М2 22кВт 3000 об. | KR 65-40-250/ХХХ-2/22 | 414190 | KRM 65-40-250/ХХХ-2/22 | 324154 |  |  |  | KR 65-40-250/ХХХ-GG-G-2-УХЛ3.1/F22 | 407358
160L2 18,5кВт 3000 об. | KR 65-40-250/ХХХ-2/18,5 | 365634 | KRM 65-40-250/ХХХ-2/18,5 | 277062 |  |  |  | KR 65-40-250/ХХХ-GG-G-2-УХЛ3.1/F18,5 | 359046
160МВ2 15кВт 3000 об. | KR 65-40-250/ХХХ-2/15 | 302316 | KRM 65-40-250/ХХХ-2/15 | 261080 |  |  |  | KR 65-40-250/ХХХ-GG-G-2-УХЛ3.1/F15 | 295484
160МА2 11кВт 3000 об. | KR 65-40-250/ХХХ-2/11 | 290970 | KRM 65-40-250/ХХХ-2/11 | 243756 |  |  |  | KR 65-40-250/ХХХ-GG-G-2-УХЛ3.1/F11 | 284016
112М2 4кВт 3000 об. | KR 65-40-250/ХХХ-2/4 | 237900 | KRM 65-40-250/ХХХ-2/4 | 189222 |  |  |  | KR 65-40-250/ХХХ-GG-G-4-УХЛ3.1/F4 | 259982
100LB4 3кВт 1500 об. | KR 65-40-250/ХХХ-4/3 | 261202 | KRM 65-40-250/ХХХ-4/3 | 146400 |  |  |  | KR 65-40-250/ХХХ-GG-G-4-УХЛ3.1/F3 | 254492
100LA4 2,2кВт 1500 об. | KR 65-40-250/ХХХ-4/2,2 | 245342 | KRM 65-40-250/ХХХ-4/2,2 | 140910 |  |  |  | KR 65-40-250/ХХХ-GG-G-4-УХЛ3.1/F2,2 | 238510
90L4 1,5кВт 1500 об. | KR 65-40-250/ХХХ-4/1,5 | 238388 | KRM 65-40-250/ХХХ-2/1,5 | 133468 |  |  |  | KR 65-40-250/ХХХ-GG-G-4-УХЛ3.1/F1.5 | 231556
90S4 1,1кВт 1500 об. | KR 65-40-250/ХХХ-4/1,1 | 230702 | KRM 65-40-250/ХХХ-4/1,1 | 126026 |  |  |  | KR 65-40-250/ХХХ-GG-G-4-УХЛ3.1/F1,1 | 223992
65-40-315
132М4 7,5кВт 1500 об. | KR 65-40-315/ХХХ-4/7,5 | 306586 | KRM 65-40-315/ХХХ-4/7,5 | 253516 |  |  |  | KR 65-40-315/ХХХ-GG-G-4-УХЛ3.1/F7,5 | 298290
132S4 5,5кВт 1500 об. | KR 65-40-315/ХХХ-4/5,5 | 279624 | KRM 65-40-315/ХХХ-4/5,5 | 242170 |  |  |  | KR 65-40-315/ХХХ-GG-G-4-УХЛ3.1/F5,5 | 271572
112М4 4кВт 1500 об. | KR 65-40-315/ХХХ-4/4 | 265838 | KRM 65-40-315/ХХХ-4/4 | 227530 |  |  |  | KR 65-40-315/ХХХ-GG-G-4-УХЛ3.1/F4 | 257786
100LB4 3кВт 1500 об. | KR 65-40-315/ХХХ-4/3 | 248392 | KRM 65-40-315/ХХХ-4/3 | 143716 |  |  |  | KR 65-40-315/ХХХ-GG-G-4-УХЛ3.1/F3 | 240218
100LA4 2,2кВт 1500 об. | KR 65-40-315/ХХХ-4/2,2 | 245708 | KRM 65-40-315/ХХХ-4/2,2 | 140910 |  |  |  | KR 65-40-315/ХХХ-GG-G-4-УХЛ3.1/F2,2 | 237656
40-40-160
132S2 5,5кВт 3000 об. |  |  |  |  | 20013420009 | KRL 40-160/176-2/5,5 | 156648
112М2 4кВт 3000 об. |  |  |  |  | 20013420006 | KRL 40-160/176-2/4 | 134810
112М2 4кВт 3000 об. |  |  |  |  | 20013420021 | KRL 40-160/160-2/4 | 134810
100L2 3кВт 3000 об. |  |  |  |  | 20013420022 | KRL 40-160/136-2/3 | 116876
80В4 0,75кВт 1500 об. |  |  |  |  | 20013420023 | KRL 40-160/176-4/0,75 | 92842
80А4 0,55кВт 1500 об. |  |  |  |  | 20013420024 | KRL 40-160/160-4/0,55 | 92232
71В4 0,37кВт 1500 об. |  |  |  |  | 20013420025 | KRL 40-160/136-4/0,37 | 93086
40-40-250
200LA2 30кВт 3000 об. |  |  |  |  | 20083660010 | KRL 40-250/269-2/30 | 459208
180М2 22кВт 3000 об. |  |  |  |  | 20083660011 | KRL 40-250/269-2/22 | 361852
180М2 22кВт 3000 об. |  |  |  |  | 20083660009 | KRL 40-250/250-2/22 | 361852
160L2 18,5кВт 3000 об. |  |  |  |  | 20083660008 | KRL 40-250/250-2/18,5 | 309880
160L2 18,5кВт 3000 об. |  |  |  |  | 20013420026 | KRL 40-250/233-2/18,5 | 309880
160МВ2 15кВт 3000 об. |  |  |  |  | 20013420027 | KRL 40-250/233-2/15 | 292068
160МВ2 15кВт 3000 об. |  |  |  |  | 20013420028 | KRL 40-250/215-2/15 | 292068
160МА2 11кВт 3000 об. |  |  |  |  | 20013420029 | KRL 40-250/197-2/11 | 260592
112М2 4кВт 3000 об. |  |  |  |  | 20083660015 | KRL 40-250/269-4/4 | 152744
100LB4 3кВт 1500 об. |  |  |  |  | 20013420002 | KRL 40-250/269-4/3 | 139080
100LB4 3кВт 1500 об. |  |  |  |  | 20083660016 | KRL 40-250/250-4/3 | 139080
100LA4 2,2кВт 1500 об. |  |  |  |  | 20013420030 | KRL 40-250/233-4/2,2 | 136030
100LA4 2,2кВт 1500 об. |  |  |  |  | 20013420031 | KRL 40-250/215-4/2,2 | 136030
90L4 1,5кВт 1500 об. |  |  |  |  | 20013420032 | KRL 40-250/197-4/1,5 | 126270
50-50-160
160МА2 11кВт 3000 об. |  |  |  |  | 20013550065 | KRL 50-160/174-2/11 | 227530
160МА2 11кВт 3000 об. |  |  |  |  | 20013550017 | KRL 50-160/162-2/7,5 | 177022
160МА2 11кВт 3000 об. |  |  |  |  | 20013550022 | KRL 50-160/145-2/5,5 | 167994
160МА2 11кВт 3000 об |  |  |  |  | 20013550026 | KRL 50-160/130-2/4 | 119804
160МА2 11кВт 3000 об. |  |  |  |  | 20013550023 | KRL 50-160/120-2/3 | 131760
160МА2 11кВт 3000 об. |  |  |  |  | 20013550066 | KRL 50-160/174-4/1,5 | 125782
160МА2 11кВт 3000 об. |  |  |  |  | 20013550067 | KRL 50-160/162-4/1,1 | 117608
160МА2 11кВт 3000 об. |  |  |  |  | 20013550051 | KRL 50-160/145-4/0,75 | 111264
160МА2 11кВт 3000 об. |  |  |  |  | 20013550068 | KRL 50-160/130-4/0,55 | 99552
160МА2 11кВт 3000 об. |  |  |  |  | 20013550069 | KRL 50-160/120-4/0,55 | 99552
50-50-250
200LA2 30кВт 3000 об. |  |  |  |  | 20083550055 | KRL 50-250/269-2/30 | 476898
180М2 22кВт 3000 об. |  |  |  |  | 20013550021 | KRL 50-250/230-2/22 | 416386
160L2 18,5кВт 3000 об. |  |  |  |  | 20013550012 | KRL 50-250/214-2/18,5 | 285480
160МВ2 15кВт 3000 об. |  |  |  |  | 20013550020 | KRL 50-250/198-2/15 | 267546
112М2 4кВт 3000 об. |  |  |  |  | 20083550070 | KRL 50-250/269-4/4 | 154696
100LB4 3кВт 1500 об. |  |  |  |  | 20013550071 | KRL 50-250/230-4/3 | 148718
100LA4 2,2кВт 1500 об. |  |  |  |  | 20013550073 | KRL 50-250/214-4/2,2 | 138836
100LA4 2,2кВт 1500 об. |  |  |  |  | 20013550072 | KRL 50-250/198-4/2,2 | 138836
65-50-125
132SB2 7,5кВт 3000 об. | KR 65-50-125/ХХХ-2/7,5 | 244732 | KRM 65-50-125/ХХХ-2/7,5 | 200202 |  |  |  | KR 65-50-125/ХХХ-GG-G-2-УХЛ3.1/F7,5 | 238754
132S2 5,5кВт 3000 об. | KR 65-50-125/ХХХ-2/5,5 | 220820 | KRM 65-50-125/ХХХ-2/5,5 | 178608 |  |  |  | KR 65-50-125/ХХХ-GG-G-2-УХЛ3.1/F5,5 | 214476
112М2 4кВт 3000 об. | KR 65-50-125/ХХХ-2/4 | 211182 | KRM 65-50-125/ХХХ-2/4 | 146400 |  |  |  | KR 65-50-125/ХХХ-GG-G-2-УХЛ3.1/F4 | 204960
112М2 4кВт 3000 об. | KR 65-50-125/ХХХ-2/4 | 211182 | KRM 65-50-125/ХХХ-2/4 | 146278 |  |  |  | KR 65-50-125/ХХХ-GG-G-2-УХЛ3.1/F4 | 211060
90S4 1,1кВт 1500 об. | KR 65-50-125/ХХХ-4/1,1 | 227774 | KRM 65-50-125/ХХХ-4/1,1 | 113338 |  |  |  | KR 65-50-125/ХХХ-GG-G-4-УХЛ3.1/F1,1 | 221796
80В4 0,75кВт 1500 об. | KR 65-50-125/ХХХ-4/0,75 | 224114 | KRM 65-50-125/ХХХ-4/0,75 | 111630 |  |  |  | KR 65-50-125/ХХХ-GG-G-4-УХЛ3.1/F0,75 | 217892
80А4 0,55кВт 1500 об. | KR 65-50-125/ХХХ-4/0,55 | 218990 | KRM 65-50-125/ХХХ-4/0,55 | 101016 |  |  |  | KR 65-50-125/ХХХ-GG-G-4-УХЛ3.1/F0,55 | 212768
71В4 0,37кВт 1500 об. | KR 65-50-125/ХХХ-4/0,37 | 215574 | KRM 65-50-125/ХХХ-4/0,37 | 99308 |  |  |  | KR 65-50-125/ХХХ-GG-G-4-УХЛ3.1/F0,37 | 209474
65-50-160
160МВ2 15кВт 3000 об. | KR 65-50-160/ХХХ-2/15 | 281820 | KRM 65-50-160/ХХХ-2/15 | 241316 |  |  |  | KR 65-50-160/ХХХ-GG-G-2-УХЛ3.1/F15 | 275476
160МА2 11кВт 3000 об. | KR 65-50-160/ХХХ-2/11 | 267302 | KRM 65-50-160/ХХХ-2/11 | 234484 |  |  |  | KR 65-50-160/ХХХ-GG-G-2-УХЛ3.1/F11 | 261324
132SB2 7,5кВт 3000 об. | KR 65-50-160/ХХХ-2/7,5 | 236070 | KRM 65-50-160/ХХХ-2/7,5 | 210328 |  |  |  | KR 65-50-160/ХХХ-GG-G-2-УХЛ3.1/F7,5 | 227896
132S2 5,5кВт 3000 об. | KR 65-50-160/ХХХ-2/5,5 | 225822 | KRM 65-50-160/ХХХ-2/5,5 | 178608 |  |  |  | KR 65-50-160/ХХХ-GG-G-2-УХЛ3.1/F5,5 | 219478
100LA4 2,2кВт 1500 об. | KR 65-50-160/ХХХ-4/2,2 | 245708 | KRM 65-50-160/ХХХ-4/2,2 | 120170 |  |  |  | KR 65-50-160/ХХХ-GG-G-4-УХЛ3.1/F2,2 | 239608
90L4 1,5кВт 1500 об. | KR 65-50-160/ХХХ-4/1,5 | 235094 | KRM 65-50-160/ХХХ-4/1,5 | 116876 |  |  |  | KR 65-50-160/ХХХ-GG-G-4-УХЛ3.1/F1.5 | 228994
90S4 1,1кВт 1500 об. | KR 65-50-160/ХХХ-4/1,1 | 231556 | KRM 65-50-160/ХХХ-4/1,1 | 113338 |  |  |  | KR 65-50-160/ХХХ-GG-G-4-УХЛ3.1/F1,1 | 225456
80В4 0,75кВт 1500 об. | KR 65-50-160/ХХХ-4/0,75 | 224968 | KRM 65-50-160/ХХХ-4/0,75 | 111630 |  |  |  | KR 65-50-160/ХХХ-GG-G-4-УХЛ3.1/F0,75 | 218746
65-50-200
180М2 22кВт 3000 об. | KR 65-50-200/ХХХ-2/22 | 364170 | KRM 65-50-200/ХХХ-2/22 | 333792 |  |  |  | KR 65-50-200/ХХХ-GG-G-2-УХЛ3.1/F22 | 357582
160L2 18,5кВт 3000 об. | KR 65-50-200/ХХХ-2/18.5 | 298900 | KRM 65-50-200/ХХХ-2/18,5 | 282552 |  |  |  | KR 65-50-200/ХХХ-GG-G-2-УХЛ3.1/F18,5 | 292068
160МВ2 15кВт 3000 об. | KR 65-50-200/ХХХ-2/15 | 282796 | KRM 65-50-200/ХХХ-2/15 | 270840 |  |  |  | KR 65-50-200/ХХХ-GG-G-2-УХЛ3.1/F15 | 275964
160МА2 11кВт 3000 об. | KR 65-50-200/ХХХ-2/11 | 268278 | KRM 65-50-200/ХХХ-2/11 | 260592 |  |  |  | KR 65-50-200/ХХХ-GG-G-2-УХЛ3.1/F11 | 261568
100LB4 3кВт 1500 об. | KR 65-50-200/ХХХ-4/3 | 262788 | KRM 65-50-200/ХХХ-4/3 | 142496 |  |  |  | KR 65-50-200/ХХХ-GG-G-4-УХЛ3.1/F3 | 255712
100LA4 2,2кВт 1500 об. | KR 65-50-200/ХХХ-4/2,2 | 247050 | KRM 65-50-200/ХХХ-4/2,2 | 137738 |  |  |  | KR 65-50-200/ХХХ-GG-G-4-УХЛ3.1/F2,2 | 240340
90L4 1,5кВт 1500 об. | KR 65-50-200/ХХХ-4/1,5 | 241926 | KRM 65-50-200/ХХХ-4/1,5 | 113460 |  |  |  | KR 65-50-200/ХХХ-GG-G-4-УХЛ3.1/F1,5 | 235216
65-50-250
200LB2 37кВт 3000 об. | KR 65-50-250/ХХХ-2/37 | 521672 | KRM 65-50-250/ХХХ-2/37 | 450180 |  |  |  | KR 65-50-250/ХХХ-GG-G-2-УХЛ3.1/F37 | 514840
200LA2 30кВт 3000 об. | KR 65-50-250/ХХХ-2/30 | 462502 | KRM 65-50-250/ХХХ-2/30 | 425536 |  |  |  | KR 65-50-250/ХХХ-GG-G-2-УХЛ3.1/F30 | 455792
180М2 22кВт 3000 об. | KR 65-50-250/ХХХ-2/22 | 379664 | KRM 65-50-250/ХХХ-2/22 | 358680 |  |  |  | KR 65-50-250/ХХХ-GG-G-2-УХЛ3.1/F22 | 372832
160L2 18,5кВт 3000 об. | KR 65-50-250/ХХХ-2/18,5 | 321226 | KRM 65-50-250/ХХХ-2/18,5 | 307440 |  |  |  | KR 65-50-250/ХХХ-GG-G-2-УХЛ3.1/F18,5 | 314394
132S4 5,5кВт 1500 об. | KR 65-50-250/ХХХ-4/5,5 | 295606 | KRM 65-50-250/ХХХ-4/5,5 | 218258 |  |  |  | KR 65-50-250/ХХХ-GG-G-4-УХЛ3.1/F5,5 | 288652
112М4 4кВт 1500 об. | KR 65-50-250/ХХХ-4/4 | 267302 | KRM 65-50-250/ХХХ-4/4 | 171898 |  |  |  | KR 65-50-250/ХХХ-GG-G-4-УХЛ3.1/F4 | 260348
100LB4 3кВт 1500 об. | KR 65-50-250/ХХХ-4/3 | 262788 | KRM 65-50-250/ХХХ-4/3 | 151890 |  |  |  | KR 65-50-250/ХХХ-GG-G-4-УХЛ3.1/F3 | 255712
100LA4 2,2кВт 1500 об. | KR 65-50-250/ХХХ-4/2,2 | 257176 | KRM 65-50-250/ХХХ-4/2,2 | 137738 |  |  |  | KR 65-50-250/ХХХ-GG-G-4-УХЛ3.1/F2,2 | 250344
65-50-315
160M4 11кВт 1500 об. | KR 65-50-315/ХХХ-4/11 | 363560 | KRM 65-50-315/ХХХ-4/11 | 307928 |  |  |  | KR 65-50-315/ХХХ-GG-G-4-УХЛ3.1/F11 | 355508
132М4 7,5кВт 1500 об. | KR 65-50-315/ХХХ-4/7,5 | 304512 | KRM 65-50-315/ХХХ-4/7,5 | 238876 |  |  |  | KR 65-50-315/ХХХ-GG-G-4-УХЛ3.1/F7,5 | 296460
132S4 5,5кВт 1500 об. | KR 65-50-315/ХХХ-4/5,5 | 295606 | KRM 65-50-315/ХХХ-4/5,5 | 175070 |  |  |  | KR 65-50-315/ХХХ-GG-G-4-УХЛ3.1/F5,5 | 287554
65-65-160
160МА2 11кВт 3000 об. |  |  |  |  | 20013560039 | KRL 65-160/174-2/11 | 255956
132SB2 7,5кВт 3000 об. |  |  |  |  | 20013560040 | KRL 65-160/153-2/7,5 | 157502
132S2 5,5кВт 3000 об |  |  |  |  | 20013560041 | KRL 65-160/135-2/5,5 | 148474
90L4 1,5кВт 1500 об. |  |  |  |  | 20013560042 | KRL 65-160/174-4/1,5 | 116998
90S4 1,1кВт 1500 об. |  |  |  |  | 20013560043 | KRL 65-160/153-4/1,1 | 113338
80В4 0,75кВт 1500 об. |  |  |  |  | 20013560044 | KRL 65-160/135-4/0,75 | 106994
65-65-250
200LB2 37кВт 3000 об. |  |  |  |  | 20083560053 | KRL 65-250/260-2/37 | 490562
200LA2 30кВт 3000 об. |  |  |  |  | 20013560046 | KRL 65-250/240-2/30 | 451766
180М2 22кВт 3000 об. |  |  |  |  | 20013560032 | KRL 65-250/212-2/22 | 423950
160L2 18,5кВт 3000 об. |  |  |  |  | 20013560047 | KRL 65-250/212-2/18,5 | 350750
160L2 18,5кВт 3000 об. |  |  |  |  | 20013560048 | KRL 65-250/196-2/18,5 | 350750
160МВ2 15кВт 3000 об. |  |  |  |  | 20013560015 | KRL 65-250/196-2/15 | 357582
132S4 5,5кВт 1500 об. |  |  |  |  | 20083560054 | KRL 65-250/260-4/5,5 | 205204
112М4 4кВт 1500 об. |  |  |  |  | 20083560055 | KRL 65-250/260-4/4 | 181292
112М4 4кВт 1500 об. |  |  |  |  | 20013560050 | KRL 65-250/240-4/4 | 181292
100LB4 3кВт 1500 об. |  |  |  |  | 20013560051 | KRL 65-250/212-4/3 | 155428
100LA4 2,2кВт 1500 об. |  |  |  |  | 20013560052 | KRL 65-250/196-4/2,2 | 147864
80-65-125
160МА2 11кВт 3000 об. | KR 80-65-125/ХХХ-2/11 | 273524 | KRM 80-65-125/ХХХ-2/11 | 230946 |  |  |  | KR 80-65-125/ХХХ-GG-G-2-УХЛ3.1/F11 | 267302
132SB2 7,5кВт 3000 об. | KR 80-65-125/ХХХ-2/7,5 | 248880 | KRM 80-65-125/ХХХ-2/7,5 | 204594 |  |  |  | KR 80-65-125/ХХХ-GG-G-2-УХЛ3.1/F7,5 | 242780
132S2 5,5кВт 3000 об. | KR 80-65-125/ХХХ-2/5,5 | 228384 | KRM 80-65-125/ХХХ-2/5,5 | 184342 |  |  |  | KR 80-65-125/ХХХ-GG-G-2-УХЛ3.1/F5,5 | 222284
112М2 4кВт 3000 об. | KR 80-65-125/ХХХ-2/4 | 224724 | KRM 80-65-125/ХХХ-2/4 | 151646 |  |  |  | KR 80-65-125/ХХХ-GG-G-2-УХЛ3.1/F4 | 218502
90S4 1,1кВт 1500 об. | KR 80-65-125/ХХХ-4/1,1 | 233386 | KRM 80-65-125/ХХХ-4/1,1 | 119560 |  |  |  | KR 80-65-125/ХХХ-GG-G-4-УХЛ3.1/F1,1 | 227286
80В4 0,75кВт 1500 об. | KR 80-65-125/ХХХ-4/0,75 | 225700 | KRM 80-65-125/ХХХ-4/0,75 | 170190 |  |  |  | KR 80-65-125/ХХХ-GG-G-4-УХЛ3.1/F0,75 | 219478
80А4 0,55кВт 1500 об. | KR 80-65-125/ХХХ-4/0,55 | 220332 | KRM 80-65-125/ХХХ-4/0,55 | 165798 |  |  |  | KR 80-65-125/ХХХ-GG-G-4-УХЛ3.1/F0,55 | 214354
71В4 0,37кВт 1500 об. | KR 80-65-125/ХХХ-4/0,37 | 217160 | KRM 80-65-125/ХХХ-4/0,37 | 163358 |  |  |  | KR 80-65-125/ХХХ-GG-G-4-УХЛ3.1/F0,37 | 211060
80-65-160
160L2 18,5кВт 3000 об. | KR 80-65-160/ХХХ-2/18,5 | 287188 | KRM 80-65-160/ХХХ-2/18,5 | 281820 |  |  |  | KR 80-65-160/ХХХ-GG-G-2-УХЛ3.1/F18,5 | 280966
160МВ2 15кВт 3000 об. | KR 80-65-160/ХХХ-2/15 | 271206 | KRM 80-65-160/ХХХ-2/15 | 264252 |  |  |  | KR 80-65-160/ХХХ-GG-G-2-УХЛ3.1/F15 | 264984
160МА2 11кВт 3000 об. | KR 80-65-160/ХХХ-2/11 | 271694 | KRM 80-65-160/ХХХ-2/11 | 238144 |  |  |  | KR 80-65-160/ХХХ-GG-G-2-УХЛ3.1/F11 | 265716
132SB2 7,5кВт 3000 об. | KR 80-65-160/ХХХ-2/7,5 | 249612 |  | 204594 |  |  |  | KR 80-65-160/ХХХ-GG-G-2-УХЛ3.1/F7,5 | 243512
132S2 5,5кВт 3000 об. | KR 80-65-160/ХХХ-2/5,5 | 229238 | KRM 80-65-160/ХХХ-2/5,5 | 184342 |  |  |  | KR 80-65-160/ХХХ-GG-G-2-УХЛ3.1/F5,5 | 223016
100LA4 2,2кВт 1500 об. | KR 80-65-160/ХХХ-4/2,2 | 259860 | KRM 80-65-160/ХХХ-4/2,2 | 128222 |  |  |  | KR 80-65-160/ХХХ-GG-G-4-УХЛ3.1/F2,2 | 253760
90L4 1,5кВт 1500 об. | KR 80-65-160/ХХХ-4/1,5 | 244488 | KRM 80-65-160/ХХХ-4/1,5 | 121024 |  |  |  | KR 80-65-160/ХХХ-GG-G-4-УХЛ3.1/F1,5 | 238388
90S4 1,1кВт 1500 об. | KR 80-65-160/ХХХ-4/1,1 | 231190 | KRM 80-65-160/ХХХ-4/1,1 | 117364 |  |  |  | KR 80-65-160/ХХХ-GG-G-4-УХЛ3.1/F1,1 | 224968
80В4 0,75кВт 1500 об. | KR 80-65-160/ХХХ-4/0,75 | 227652 | KRM 80-65-160/ХХХ-4/0,75 | 113460 |  |  |  | KR 80-65-160/ХХХ-GG-G-4-УХЛ3.1/F0,75 | 221186
80-65-200
200LA2 30кВт 3000 об. | KR 80-65-200/ХХХ-2/30 | 449448 | KRM 80-65-200/ХХХ-2/30 | 405772 |  |  |  | KR 80-65-200/ХХХ-GG-G-2-УХЛ3.1/F30 | 442738
180М2 22кВт 3000 об. | KR 80-65-200/ХХХ-2/22 | 372344 | KRM 80-65-200/ХХХ-2/22 | 334158 |  |  |  | KR 80-65-200/ХХХ-GG-G-2-УХЛ3.1/F22 | 365756
160L2 18,5кВт 3000 об. | KR 80-65-200/ХХХ-2/18,5 | 323666 | KRM 80-65-200/ХХХ-2/18,5 | 279258 |  |  |  | KR 80-65-200/ХХХ-GG-G-2-УХЛ3.1/F18,5 | 317078
160МВ2 15кВт 3000 об. | KR 80-65-200/ХХХ-2/15 | 296826 | KRM 80-65-200/ХХХ-2/15 | 265472 |  |  |  | KR 80-65-200/ХХХ-GG-G-2-УХЛ3.1/F15 | 289872
112М4 4кВт 1500 об. | KR 80-65-200/ХХХ-4/4 | 276086 | KRM 80-65-200/ХХХ-4/4 | 172874 |  |  |  | KR 80-65-200/ХХХ-GG-G-4-УХЛ3.1/F4 | 269376
100LB4 3кВт 1500 об. | KR 80-65-200/ХХХ-4/3 | 270840 | KRM 80-65-200/ХХХ-4/3 | 148962 |  |  |  | KR 80-65-200/ХХХ-GG-G-4-УХЛ3.1/F3 | 263886
100LA4 2,2кВт 1500 об. | KR 80-65-200/ХХХ-4/2,2 | 263032 | KRM 80-65-200/ХХХ-4/2,2 | 128222 |  |  |  | KR 80-65-200/ХХХ-GG-G-4-УХЛ3.1/F2,2 | 256200
80-65-250
280S2 75кВт 3000 об. | KR 80-65-250/ХХХ-2/75 | 765916 | KRM 80-65-250/ХХХ-2/75 | 879742 |  |  |  | KR 80-65-250/ХХХ-GG-G-2-УХЛ3.1/F75 | 757620
250МА2 55кВт 3000 об. | KR 80-65-250/ХХХ-2/55 | 658800 | KRM 80-65-250/ХХХ-2/55 | 755912 |  |  |  | KR 80-65-250/ХХХ-GG-G-2-УХЛ3.1/F55 | 650626
225М2 45кВт 3000 об. | KR 80-65-250/ХХХ-2/45 | 591700 | KRM 80-65-250/ХХХ-2/45 | 683078 |  |  |  | KR 80-65-250/ХХХ-GG-G-2-УХЛ3.1/F45 | 583526
200LB2 37кВт 3000 об. | KR 80-65-250/ХХХ-2/37 | 530822 | KRM 80-65-250/ХХХ-2/37 | 445178 |  |  |  | KR 80-65-250/ХХХ-GG-G-2-УХЛ3.1/F37 | 522770
200LA2 30кВт 3000 об. | KR 80-65-250/ХХХ-2/30 | 486536 | KRM 80-65-250/ХХХ-2/30 | 423096 |  |  |  | KR 80-65-250/ХХХ-GG-G-2-УХЛ3.1/F30 | 478606
132М4 7,5кВт 1500 об. | KR 80-65-250/ХХХ-4/7,5 | 283040 | KRM 80-65-250/ХХХ-4/7,5 | 240584 |  |  |  | KR 80-65-250/ХХХ-GG-G-4-УХЛ3.1/F7,5 | 274988
132S4 5,5кВт 1500 об. | KR 80-65-250/ХХХ-4/5,5 | 261690 | KRM 80-65-250/ХХХ-4/5,5 | 218624 |  |  |  | KR 80-65-250/ХХХ-GG-G-4-УХЛ3.1/F5,5 | 253638
112М4 4кВт 1500 об. | KR 80-65-250/ХХХ-4/4 | 276818 | KRM 80-65-250/ХХХ-4/4 | 172874 |  |  |  | KR 80-65-250/ХХХ-GG-G-4-УХЛ3.1/F4 | 268766
80-65-315
180М4 18,5кВт 1500 об. | KR 80-65-315/ХХХ-4/18,5 | 489464 | KRM 80-65-315/ХХХ-4/18,5 | 373808 |  |  |  | KR 80-65-315/ХХХ-GG-G-4-УХЛ3.1/F18,5 | 481656
160L4 15кВт 1500 об. | KR 80-65-315/ХХХ-4/15 | 452986 | KRM 80-65-315/ХХХ-4/15 | 334402 |  |  |  | KR 80-65-315/ХХХ-GG-G-4-УХЛ3.1/F15 | 445056
160M4 11кВт 1500 об. | KR 80-65-315/ХХХ-4/11 | 356728 | KRM 80-65-315/ХХХ-4/11 | 312808 |  |  |  | KR 80-65-315/ХХХ-GG-G-4-УХЛ3.1/F11 | 348676
132М4 7,5кВт 1500 об. | KR 80-65-315/ХХХ-4/7,5 | 314638 | KRM 80-65-315/ХХХ-4/7,5 | 227774 |  |  |  | KR 80-65-315/ХХХ-GG-G-4-УХЛ3.1/F7,5 | 306586
132S4 5,5кВт 1500 об. | KR 80-65-315/ХХХ-4/5,5 | 306342 | KRM 80-65-315/ХХХ-4/5,5 | 218746 |  |  |  | KR 80-65-315/ХХХ-GG-G-4-УХЛ3.1/F5,5 | 298168
80-80-160
160L2 18,5кВт 3000 об. |  |  |  |  | 20013650017 | KRL 80-160/174-2/18,5 | 295240
160МВ2 15кВт 3000 об. |  |  |  |  | 20013650059 | KRL 80-160/174-2/15 | 277428
160МВ2 15кВт 3000 об. |  |  |  |  | 20013650060 | KRL 80-160/162-2/15 | 277428
160МА2 11кВт 3000 об |  |  |  |  | 20013650063 | KRL 80-160/148-2/11 | 260958
132SB2 7,5кВт 3000 об. |  |  |  |  | 20013650061 | KRL 80-160/135-2/7,5 | 189710
100LA4 2,2кВт 1500 об. |  |  |  |  | 20013650062 | KRL 80-160/174-4/2,2 | 143960
100LA4 2,2кВт 1500 об. |  |  |  |  | 20013650064 | KRL 80-160/162-4/2,2 | 143960
90L4 1,5кВт 1500 об. |  |  |  |  | 20013650065 | KRL 80-160/162-4/1,5 | 131638
90L4 1,5кВт 1500 об. |  |  |  |  | 20013650066 | KRL 80-160/148-4/1,5 | 131638
90S4 1,1кВт 1500 об. |  |  |  |  | 20013650067 | KRL 80-160/135-4/1,1 | 128344
80-80-210
200LA2 30кВт 3000 об. |  |  |  |  | 20013650068 | KRL 80-210/219-2/30 | 403210
200LA2 30кВт 3000 об |  |  |  |  | 20013650069 | KRL 80-210/205-2/30 | 403210
180М2 22кВт 3000 об. |  |  |  |  | 20013650070 | KRL 80-210/205-2/22 | 379664
180М2 22кВт 3000 об. |  |  |  |  | 20013650051 | KRL 80-210/190-2/22 | 379664
160L2 18,5кВт 3000 об. |  |  |  |  | 20013650071 | KRL 80-210/190-2/18,5 | 327692
160L2 18,5кВт 3000 об. |  |  |  |  | 20013650072 | KRL 80-210/180-2/18,5 | 327692
160МВ2 15кВт 3000 об. |  |  |  |  | 20013650073 | KRL 80-210/180-2/15 | 277428
160МВ2 15кВт 3000 об. |  |  |  |  | 20013650026 | KRL 80-210/170-2/15 | 277428
112М4 4кВт 1500 об. |  |  |  |  | 20013650035 | KRL 80-210/219-4/4 | 187392
112М4 4кВт 1500 об. |  |  |  |  | 20013650074 | KRL 80-210/205-4/4 | 187392
100LB4 3кВт 1500 об. |  |  |  |  | 20013650024 | KRL 80-210/190-4/3 | 150304
100LA4 2,2кВт 1500 об. |  |  |  |  | 20013650075 | KRL 80-210/180-4/2,2 | 143960
100LA4 2,2кВт 1500 об. |  |  |  |  | 20013650032 | KRL 80-210/170-4/2,2 | 143960
80-80-250
132М4 7,5кВт 1500 об. |  |  |  |  | 20083620056 | KRL 80-250/260-4/7,5 | 185928
132S4 5,5кВт 1500 об. |  |  |  |  | 20013650076 | KRL 80-250/235-4/5,5 | 221552
112М4 4кВт 1500 об. |  |  |  |  | 20013650077 | KRL 80-250/210-4/4 | 187392
100LB4 3кВт 1500 об. |  |  |  |  | 20013650078 | KRL 80-250/190-4/3 | 174582
100-80-160
200LA2 30кВт 3000 об. | KR 100-80-160/ХХХ-2/30 | 436638 | KRM 100-80-160/ХХХ-2/30 | 397354 |  |  |  | KR 100-80-160/ХХХ-GG-G-2-УХЛ3.1/F30 | 430050
180M2 - 22 кВт 3000 об. | KR 100-80-160/ХХХ-2/22 | 337818 | KRM 100-80-160/ХХХ-2/22 | 331596 |  |  |  | KR 100-80-160/ХХХ-GG-G-2-УХЛ3.1/F22 | 330986
160L2 18,5кВт 3000 об. | KR 100-80-160/ХХХ-2/18,5 | 289506 | KRM 100-80-160/ХХХ-2/18,5 | 286578 |  |  |  | KR 100-80-160/ХХХ-GG-G-2-УХЛ3.1/F18,5 | 282796
160МВ2 15кВт 3000 об. | KR 100-80-160/ХХХ-2/15 | 277550 | KRM 100-80-160/ХХХ-2/15 | 268766 |  |  |  | KR 100-80-160/ХХХ-GG-G-2-УХЛ3.1/F15 | 270596
100LB4 3кВт 1500 об. | KR 100-80-160/ХХХ-4/3 | 273646 | KRM 100-80-160/ХХХ-4/3 | 147010 |  |  |  | KR 100-80-160/ХХХ-GG-G-4-УХЛ3.1/F3 | 266936
100LA4 2,2кВт 1500 об. | KR 100-80-160/ХХХ-4/2,2 | 271816 | KRM 100-80-160/ХХХ-4/2,2 | 134078 |  |  |  | KR 100-80-160/ХХХ-GG-G-4-УХЛ3.1/F2,2 | 265106
90L4 1,5кВт 1500 об. | KR 100-80-160/ХХХ-4/1,5 | 246806 | KRM 100-80-160/ХХХ-4/1,5 | 126514 |  |  |  | KR 100-80-160/ХХХ-GG-G-4-УХЛ3.1/F1,5 | 240096
100-80-200
250МА2 55кВт 3000 об. | KR 100-80-200/ХХХ-2/55 | 614514 | KRM 100-80-200/ХХХ-2/55 | 583770 |  |  |  | KR 100-80-200/ХХХ-GG-G-2-УХЛ3.1/F55 | 606218
225М2 45кВт 3000 об. | KR 100-80-200/ХХХ-2/45 | 547292 | KRM 100-80-200/ХХХ-2/45 | 510936 |  |  |  | KR 100-80-200/ХХХ-GG-G-2-УХЛ3.1/F45 | 538874
200LB2 37кВт 3000 об. | KR 100-80-200/ХХХ-2/37 | 493246 | KRM 100-80-200/ХХХ-2/37 | 466894 |  |  |  | KR 100-80-200/ХХХ-GG-G-2-УХЛ3.1/F37 | 484950
200LA2 30кВт 3000 об. | KR 100-80-200/ХХХ-2/30 | 456280 | KRM 100-80-200/ХХХ-2/30 | 430660 |  |  |  | KR 100-80-200/ХХХ-GG-G-2-УХЛ3.1/F30 | 448228
180М2 22кВт 3000 об. | KR 100-80-200/ХХХ-2/22 | 369172 | KRM 100-80-200/ХХХ-2/22 | 332450 |  |  |  | KR 100-80-200/ХХХ-GG-G-2-УХЛ3.1/F22 | 361486
132М4 7,5кВт 1500 об. | KR 100-80-200/ХХХ-4/7,5 | 335622 | KRM 100-80-200/ХХХ-4/7,5 | 230092 |  |  |  | KR 100-80-200/ХХХ-GG-G-4-УХЛ3.1/F7,5 | 327448
132S4 5,5кВт 1500 об. | KR 100-80-200/ХХХ-4/5,5 | 327082 | KRM 100-80-200/ХХХ-4/5,5 | 203618 |  |  |  | KR 100-80-200/ХХХ-GG-G-4-УХЛ3.1/F5,5 | 319274
112М4 4кВт 1500 об. | KR 100-80-200/ХХХ-4/4 | 282552 | KRM 100-80-200/ХХХ-4/4 | 177754 |  |  |  | KR 100-80-200/ХХХ-GG-G-4-УХЛ3.1/F4 | 274500
100LB4 3кВт 1500 об. | KR 100-80-200/ХХХ-4/3 | 275232 | KRM 100-80-200/ХХХ-4/3 | 157380 |  |  |  | KR 100-80-200/ХХХ-GG-G-4-УХЛ3.1/F3 | 267180
100-80-250
280МА2 90кВт 3000 об. | KR 100-80-250/ХХХ-2/90 | 1013454 | KRM 100-80-250/ХХХ-2/90 | 1060302 |  |  |  | KR 100-80-250/ХХХ-GG-G-2-УХЛ3.1/F90 | 1005524
280S2 75кВт 3000 об. | KR 100-80-250/ХХХ-2/75 | 975268 | KRM 100-80-250/ХХХ-2/75 | 1018334 |  |  |  | KR 100-80-250/ХХХ-GG-G-2-УХЛ3.1/F75 | 967338
250МА2 55кВт 3000 об. | KR 100-80-250/ХХХ-2/55 | 656360 | KRM 100-80-250/ХХХ-2/55 | 845948 |  |  |  | KR 100-80-250/ХХХ-GG-G-2-УХЛ3.1/F55 | 648430
225М2 45кВт 3000 об. | KR 100-80-250/ХХХ-2/45 | 529602 | KRM 100-80-250/ХХХ-2/45 | 599264 |  |  |  | KR 100-80-250/ХХХ-GG-G-2-УХЛ3.1/F45 | 521306
200LB2 37кВт 3000 об. | KR 100-80-250/ХХХ-2/37 | 508496 | KRM 100-80-250/ХХХ-2/37 | 573400 |  |  |  | KR 100-80-250/ХХХ-GG-G-2-УХЛ3.1/F37 | 500566
160M4 11кВт 1500 об. | KR 100-80-250/ХХХ-4/11 | 395402 | KRM 100-80-250/ХХХ-4/11 | 301218 |  |  |  | KR 100-80-250/ХХХ-GG-G-4-УХЛ3.1/F11 | 387350
132М4 7,5кВт 1500 об. | KR 100-80-250/ХХХ-4/7,5 | 336598 | KRM 100-80-250/ХХХ-4/7,5 | 252052 |  |  |  | KR 100-80-250/ХХХ-GG-G-4-УХЛ3.1/F7,5 | 328302
132S4 5,5кВт 1500 об. | KR 100-80-250/ХХХ-4/5 | 337940 | KRM 100-80-250/ХХХ-4/5 | 193980 |  |  |  | KR 100-80-250/ХХХ-GG-G-4-УХЛ3.1/F5 | 329888
100-80-315
180L4 22кВт 1500 об. | KR 100-80-315/ХХХ-4/22 | 511058 | KRM 100-80-315/ХХХ-4/22 | 329644 |  |  |  | KR 100-80-315/ХХХ-GG-G-4-УХЛ3.1/F22 | 502884
180М4 18,5кВт 1500 об. | KR 100-80-315/ХХХ-4/18,5 | 504836 | KRM 100-80-315/ХХХ-4/18,5 | 413336 |  |  |  | KR 100-80-315/ХХХ-GG-G-4-УХЛ3.1/F18,5 | 496662
160L4 15кВт 1500 об. | KR 100-80-315/ХХХ-4/15 | 470310 | KRM 100-80-315/ХХХ-4/15 | 304634 |  |  |  | KR 100-80-315/ХХХ-GG-G-4-УХЛ3.1/F15 | 462380
160M4 11кВт 1500 об. | KR 100-80-315/ХХХ-4/11 | 452254 | KRM 100-80-315/ХХХ-4/11 | 285480 |  |  |  | KR 100-80-315/ХХХ-GG-G-4-УХЛ3.1/F11 | 444202
100-80-400
225S4 37кВт 1500 об. | KR 100-80-400/ХХХ-4/37 | 791292 | KRM 100-80-400/ХХХ-4/37 | 612318 |  |  |  | KR 100-80-400/ХХХ-GG-G-4-УХЛ3.1/F37 | 780678
200L4 30кВт 1500 об. | KR 100-80-400/ХХХ-4/30 | 585112 | KRM 100-80-400/ХХХ-4/30 | 558272 |  |  |  | KR 100-80-400/ХХХ-GG-G-4-УХЛ3.1/F30 | 574254
180L4 22кВт 1500 об. | KR 100-80-400/ХХХ-4/22 | 536922 | KRM 100-80-400/ХХХ-4/22 | 507398 |  |  |  | KR 100-80-400/ХХХ-GG-G-4-УХЛ3.1/F22 | 526552
180М4 18,5кВт 1500 об. | KR 100-80-400/ХХХ-4/18,5 | 510448 | KRM 100-80-400/ХХХ-4/18,5 | 413336 |  |  |  | KR 100-80-400/ХХХ-GG-G-4-УХЛ3.1/F18,5 | 500078
100-100-125
160МА2 11кВт 3000 об |  |  |  |  | 20013490022 | KRL 100-125/141-2/11 | 216428
132SB2 7,5кВт 3000 об. |  |  |  |  | 20013490065 | KRL 100-125/141-2/7,5 | 189710
132SB2 7,5кВт 3000 об. |  |  |  |  | 20013490043 | KRL 100-125/132-2/7,5 | 189710
132S2 5,5кВт 3000 об. |  |  |  |  | 20013490066 | KRL 100-125/123-2/5,5 | 173362
90S4 1,1кВт 1500 об. |  |  |  |  | 20013490067 | KRL 100-125/141-4/1,1 | 140056
90S4 1,1кВт 1500 об. |  |  |  |  | 20013490068 | KRL 100-125/132-4/1,1 | 140056
80В4 0,75кВт 1500 об. |  |  |  |  | 20013490069 | KRL 100-125/123-4/0,75 | 127490
100-100-160
160МВ2 15кВт 3000 об.. |  |  |  |  | 20013490070 | KRL 100-160/174-2/15 | 271450
160МА2 11кВт 3000 об.. |  |  |  |  | 20013490071 | KRL 100-160/155-2/11 | 245830
132SB2 7,5кВт 3000 об.. |  |  |  |  | 20013490072 | KRL 100-160/132-2/7,5 | 224480
100LA4 2,2кВт 1500 об. |  |  |  |  | 20013490038 | KRL 100-160/174-4/2,2 | 149450
90L4 1,5кВт 1500 об. |  |  |  |  | 20013490073 | KRL 100-160/155-4/1,5 | 133956
90S4 1,1кВт 1500 об.. |  |  |  |  | 20013490074 | KRL 100-160/132-4/1,1 | 131516
100-100-170
200LA2 30кВт 3000 об.. |  |  |  |  | 20013490033 | KRL 100-170/174-2/30 | 428830
180М2 22кВт 3000 об.. |  |  |  |  | 20013490075 | KRL 100-170/174-2/22 | 392108
180М2 22кВт 3000 об.. |  |  |  |  | 20013490040 | KRL 100-170/160-2/22 | 392108
160L2 18,5кВт 3000 об.. |  |  |  |  | 20013490025 | KRL 100-170/160-2/18,5 | 340136
160L2 18,5кВт 3000 об.. |  |  |  |  | 20013490076 | KRL 100-170/145-2/18,5 | 340136
160МВ2 15кВт 3000 об.. |  |  |  |  | 20013490077 | KRL 100-170/130-2/15 | 289628
100LB4 3кВт 1500 об. |  |  |  |  | 20013490078 | KRL 100-170/174-4/3 | 165188
100LB4 3кВт 1500 об. |  |  |  |  | 20013490079 | KRL 100-170/160-4/3 | 165188
100LA4 2,2кВт 1500 об. |  |  |  |  | 20013490080 | KRL 100-170/145-4/2,2 | 162992
100LA4 2,2кВт 1500 об. |  |  |  |  | 20013490081 | KRL 100-170/130-4/2,2 | 162992
100-100-200
225М2 45кВт 3000 об. |  |  |  |  | 20013490082 | KRL 100-200/219-2/45 | 484584
200LB2 37кВт 3000 об.. |  |  |  |  | 20013490083 | KRL 100-200/205-2/37 | 489220
200LA2 30кВт 3000 об.. |  |  |  |  | 20013490084 | KRL 100-200/185-2/30 | 428830
132S4 5,5кВт 1500 об. |  |  |  |  | 20013490085 | KRL 100-200/219-4/5,5 | 226554
132S4 5,5кВт 1500 об. |  |  |  |  | 20013490086 | KRL 100-200/205-4/5,5 | 226554
112М4 4кВт 1500 об. |  |  |  |  | 20013490087 | KRL 100-200/185-4/4 | 198738
100-100-250
160M4 11кВт 1500 об. |  |  |  |  | 20083490088 | KRL 100-250/269-4/11 | 311344
132М4 7,5кВт 1500 об. |  |  |  |  | 20013490089 | KRL 100-250/243-4/7,5 | 268522
132S4 5,5кВт 1500 об. |  |  |  |  | 20013490090 | KRL 100-250/215-4/5,5 | 226554
125-100-160
200LB2 37кВт 3000 об. | KR 125-100-160/ХХХ-2/37 | 516060 | KRM 125-100-160/ХХХ-2/37 | 504714 |  |  |  | KR 125-100-160/ХХХ-GG-G-2-УХЛ3.1/F37 | 508252
200LA2 30кВт 3000 об. | KR 125-100-160/ХХХ-2/30 | 478240 | KRM 125-100-160/ХХХ-2/30 | 480070 |  |  |  | KR 125-100-160/ХХХ-GG-G-2-УХЛ3.1/F30 | 470188
180М2 22кВт 3000 об. | KR 125-100-160/ХХХ-2/22 | 459208 | KRM 125-100-160/ХХХ-2/22 | 356850 |  |  |  | KR 125-100-160/ХХХ-GG-G-2-УХЛ3.1/F22 | 451400
132S4 5,5кВт 1500 об. | KR 125-100-160/ХХХ-4/5,5 | 351238 | KRM 125-100-160/ХХХ-4/5,5 | 201910 |  |  |  | KR 125-100-160/ХХХ-GG-G-4-УХЛ3.1/F5,5 | 343064
112М4 4кВт 1500 об. | KR 125-100-160/ХХХ-4/4 | 303292 | KRM 125-100-160/ХХХ-4/4 | 196176 |  |  |  | KR 125-100-160/ХХХ-GG-G-4-УХЛ3.1/F4 | 295484
100LB4 3кВт 1500 об. | KR 125-100-160/ХХХ-4/3 | 278404 | KRM 125-100-160/ХХХ-4/3 | 173606 |  |  |  | KR 125-100-160/ХХХ-GG-G-4-УХЛ3.1/F3 | 270352
125-100-200
280S2 75кВт 3000 об. | KR 125-100-200/ХХХ-2/75 | 1036634 | KRM 125-100-200/ХХХ-2/75 | 898164 |  |  |  | KR 125-100-200/ХХХ-GG-G-2-УХЛ3.1/F75 | 1028338
250МА2 55кВт 3000 об. | KR 125-100-200/ХХХ-2/55 | 622810 | KRM 125-100-200/ХХХ-2/55 | 774334 |  |  |  | KR 125-100-200/ХХХ-GG-G-2-УХЛ3.1/F55 | 615124
225М2 45кВт 3000 об. | KR 125-100-200/ХХХ-2/45 | 555710 | KRM 125-100-200/ХХХ-2/45 | 701622 |  |  |  | KR 125-100-200/ХХХ-GG-G-2-УХЛ3.1/F45 | 547658
200LB2 37кВт 3000 об. | KR 125-100-200/ХХХ-2/37 | 511546 |  | 675880 |  |  |  | KR 125-100-200/ХХХ-GG-G-2-УХЛ3.1/F37 | 503494
200LA2 30кВт 3000 об. | KR 125-100-200/ХХХ-2/30 | 488488 | KRM 125-100-200/ХХХ-2/30 | 499102 |  |  |  | KR 125-100-200/ХХХ-GG-G-2-УХЛ3.1/F30 | 480070
160M4 11кВт 1500 об. | KR 125-100-200/ХХХ-4/11 | 396744 | KRM 125-100-200/ХХХ-4/11 | 287066 |  |  |  | KR 125-100-200/ХХХ-GG-G-4-УХЛ3.1/F11 | 388570
132М4 7,5кВт 1500 об. | KR 125-100-200/ХХХ-4/7,5 | 368562 | KRM 125-100-200/ХХХ-4/7,5 | 257054 |  |  |  | KR 125-100-200/ХХХ-GG-G-4-УХЛ3.1/F7,5 | 360632
132S4 5,5кВт 1500 об. | KR 125-100-200/ХХХ-4/5,5 | 369172 | KRM 125-100-200/ХХХ-4/5,5 | 233508 |  |  |  | KR 125-100-200/ХХХ-GG-G-4-УХЛ3.1/F5,5 | 361364
112М4 4кВт 1500 об. | KR 125-100-200/ХХХ-4/4 | 303292 | KRM 125-100-200/ХХХ-4/4 | 196176 |  |  |  | KR 125-100-200/ХХХ-GG-G-4-УХЛ3.1/F4 | 295484
125-100-250
315М2 132кВт 3000 об. | KR 125-100-250/ХХХ-2/132 | 1360056
315S2 110кВт 3000 об. | KR 125-100-250/ХХХ-2/110 | 1302838 | [5 empty] | KR 125-100-250/ХХХ-GG-G-2-УХЛ3.1/F110 | 1294542
280МА2 90кВт 3000 об. | KR 125-100-250/ХХХ-2/90 | 791048 | KRM 125-100-250/ХХХ-2/90 | 783972 |  |  |  | KR 125-100-250/ХХХ-GG-G-2-УХЛ3.1/F90 | 782874
280S2 75кВт 3000 об. | KR 125-100-250/ХХХ-2/75 | 750300 | KRM 125-100-250/ХХХ-2/75 | 780922 |  |  |  | KR 125-100-250/ХХХ-GG-G-2-УХЛ3.1/F75 | 742126
250МА2 55кВт 3000 об. | KR 125-100-250/ХХХ-2/55 | 583770 | KRM 125-100-250/ХХХ-2/55 | 618418 |  |  |  | KR 125-100-250/ХХХ-GG-G-2-УХЛ3.1/F55 | 575596
225М2 45кВт 3000 об. | KR 125-100-250/ХХХ-2/45 | 516670 | KRM 125-100-250/ХХХ-2/45 | 545584 |  |  |  | KR 125-100-250/ХХХ-GG-G-2-УХЛ3.1/F45 | 508374
160L4 15кВт 1500 об. | KR 125-100-250/ХХХ-4/15 | 437614 | KRM 125-100-250/ХХХ-4/15 | 382348 |  |  |  | KR 125-100-250/ХХХ-GG-G-4-УХЛ3.1/F15 | 429684
160M4 11кВт 1500 об. | KR 125-100-250/ХХХ-4/11 | 403698 | KRM 125-100-250/ХХХ-4/11 | 336598 |  |  |  | KR 125-100-250/ХХХ-GG-G-4-УХЛ3.1/F11 | 395768
132М4 7,5кВт 1500 об. | KR 125-100-250/ХХХ-4/7,5 | 388082 | KRM 125-100-250/ХХХ-4/7,5 | 242292 |  |  |  | KR 125-100-250/ХХХ-GG-G-4-УХЛ3.1/F7,5 | 380030
132S4 5,5кВт 1500 об. | KR 125-100-250/ХХХ-4/5,5 | 379786 | KRM 125-100-250/ХХХ-4/5,5 | 233508 |  |  |  | KR 125-100-250/ХХХ-GG-G-4-УХЛ3.1/F5,5 | 371856
125-100-315
200L4 30кВт 1500 об. | KR 125-100-315/ХХХ-4/30 | 493612 | KRM 125-100-315/ХХХ-4/30 | 500932 |  |  |  | KR 125-100-315/ХХХ-GG-G-4-УХЛ3.1/F30 | 485682
180L4 22кВт 1500 об. | KR 125-100-315/ХХХ-4/22 | 440298 | KRM 125-100-315/ХХХ-4/22 | 404674 |  |  |  | KR 125-100-315/ХХХ-GG-G-4-УХЛ3.1/F22 | 432490
180М4 18,5кВт 1500 об. | KR 125-100-315/ХХХ-4/18,5 | 430294 | KRM 125-100-315/ХХХ-4/18,5 | 388936 |  |  |  | KR 125-100-315/ХХХ-GG-G-4-УХЛ3.1/F18,5 | 422364
160L4 15кВт 1500 об. | KR 125-100-315/ХХХ-4/15 | 421876 | KRM 125-100-315/ХХХ-4/15 | 343552 |  |  |  | KR 125-100-315/ХХХ-GG-G-4-УХЛ3.1/F15 | 413702
160M4 11кВт 1500 об. | KR 125-100-315/ХХХ-4/11 | 403698 | KRM 125-100-315/ХХХ-4/11 | 336598 |  |  |  | KR 125-100-315/ХХХ-GG-G-4-УХЛ3.1/F11 | 395768
125-100-400
250МА2 55кВт 3000 об. | KR 125-100-400/ХХХ-4/55 | 776164 | KRM 125-100-400/ХХХ-4/55 | 743956 |  |  |  | KR 125-100-400/ХХХ-GG-G-4-УХЛ3.1/F55 | 765550
225М4 45кВт 1500 об. | KR 125-100-400/ХХХ-4/45 | 727608 | KRM 125-100-400/ХХХ-4/45 | 691374 |  |  |  | KR 125-100-400/ХХХ-GG-G-4-УХЛ3.1/F45 | 717116
225S4 37кВт 1500 об. | KR 125-100-400/ХХХ-4/37 | 640988 | KRM 125-100-400/ХХХ-4/37 | 641476 |  |  |  | KR 125-100-400/ХХХ-GG-G-4-УХЛ3.1/F37 | 630252
200L4 30кВт 1500 об. | KR 125-100-400/ХХХ-4/30 | 595116 | KRM 125-100-400/ХХХ-4/30 | 597556 |  |  |  | KR 125-100-400/ХХХ-GG-G-4-УХЛ3.1/F30 | 584502
180L4 22кВт 1500 об. | KR 125-100-400/ХХХ-4/22 | 527650 | KRM 125-100-400/ХХХ-4/22 | 465308 |  |  |  | KR 125-100-400/ХХХ-GG-G-4-УХЛ3.1/F22 | 517036
125-125-160
200LB2 37кВт 3000 об.. |  |  |  |  | 20013430021 | KRL 125-160/185-2/37 | 535092
200LA2 30кВт 3000 об.. |  |  |  |  | 20013430013 | KRL 125-160/167-2/30 | 501786
180М2 22кВт 3000 об.. |  |  |  |  | 20013430001 | KRL 125-160/154-2/22 | 429562
180М4 18,5кВт 1500 об. |  |  |  |  | 20013430024 | KRL 125-160/140-2/18,5 | 366732
160L4 15кВт 1500 об. |  |  |  |  | 20013430025 | KRL 125-160/140-2/15 | 359534
132S4 5,5кВт 1500 об. |  |  |  |  | 20013430026 | KRL 125-160/185-4/5,5 | 268278
112М4 4кВт 1500 об. |  |  |  |  | 20013430027 | KRL 125-160/185-4/4 | 245952
112М4 4кВт 1500 об. |  |  |  |  | 20013430028 | KRL 125-160/167-4/4 | 245952
100LB4 3кВт 1500 об. |  |  |  |  | 20013430029 | KRL 125-160/167-4/3 | 222162
100LB4 3кВт 1500 об. |  |  |  |  | 20013430030 | KRL 125-160/154-4/3 | 222162
100LA4 2,2кВт 1500 об. |  |  |  |  | 20013430031 | KRL 125-160/140-4/2,2 | 219478
125-125-200
160M4 11кВт 1500 об. |  |  |  |  | 20013430032 | KRL 125-200/219-4/11 | 330620
132М4 7,5кВт 1500 об. |  |  |  |  | 20013430033 | KRL 125-200/219-4/7,5 | 299998
132М4 7,5кВт 1500 об. |  |  |  |  | 20013430034 | KRL 125-200/207-4/7,5 | 299998
132S4 5,5кВт 1500 об. |  |  |  |  | 20013430035 | KRL 125-200/195-4/5,5 | 268278
125-125-250
160L4 15кВт 1500 об. |  |  |  |  | 20083430036 | KRL 125-250/269-4/15 | 445422
160M4 11кВт 1500 об. |  |  |  |  | 20083430022 | KRL 125-250/250-4/11 | 364048
132М4 7,5кВт 1500 об. |  |  |  |  | 20013430037 | KRL 125-250/230-4/7,5 | 277184
150-125-200
315S2 110кВт 3000 об. | KR 150-125-200/ХХХ-2/110 | 1351394 | [5 empty] | KR 150-125-200/ХХХ-GG-G-2-УХЛ3.1/F110 | 1348100
280МА2 90кВт 3000 об. | KR 150-125-200/ХХХ-2/90 | 902068 | KRM 150-125-200/ХХХ-2/90 | 1413370 |  |  |  | KR 150-125-200/ХХХ-GG-G-2-УХЛ3.1/F90 | 893894
280S2 75кВт 3000 об. | KR 150-125-200/ХХХ-2/75 | 802272 | KRM 150-125-200/ХХХ-2/75 | 1183766 |  |  |  | KR 150-125-200/ХХХ-GG-G-2-УХЛ3.1/F75 | 794098
250МА2 55кВт 3000 об. | KR 150-125-200/ХХХ-2/55 | 681492 | KRM 150-125-200/ХХХ-2/55 | 896822 |  |  |  | KR 150-125-200/ХХХ-GG-G-2-УХЛ3.1/F55 | 673562
160L4 15кВт 1500 об. | KR 150-125-200/ХХХ-4/15 | 452254 | KRM 150-125-200/ХХХ-4/15 | 391010 |  |  |  | KR 150-125-200/ХХХ-GG-G-4-УХЛ3.1/F15 | 444202
160M4 11кВт 1500 об. | KR 150-125-200/ХХХ-4/11 | 442250 | KRM 150-125-200/ХХХ-4/11 | 366732 |  |  |  | KR 150-125-200/ХХХ-GG-G-4-УХЛ3.1/F11 | 434320
132М4 7,5кВт 1500 об. | KR 150-125-200/ХХХ-4/7,5 | 348554 | KRM 150-125-200/ХХХ-4/7,5 | 299876 |  |  |  | KR 150-125-200/ХХХ-GG-G-4-УХЛ3.1/F7,5 | 340258
150-125-250
180L4 22кВт 1500 об. | KR 150-125-250/ХХХ-4/22 | 570350 | KRM 150-125-250/ХХХ-4/22 | 401380 |  |  |  | KR 150-125-250/ХХХ-GG-G-4-УХЛ3.1/F22 | 562542
180М4 18,5кВт 1500 об. | KR 150-125-250/ХХХ-4/18,5 | 564128 | KRM 150-125-250/ХХХ-4/18,5 | 384666 |  |  |  | KR 150-125-250/ХХХ-GG-G-4-УХЛ3.1/F18,5 | 556198
160L4 15кВт 1500 об. | KR 150-125-250/ХХХ-4/15 | 472506 | KRM 150-125-250/ХХХ-4/15 | 339038 |  |  |  | KR 150-125-250/ХХХ-GG-G-4-УХЛ3.1/F15 | 464576
160M4 11кВт 1500 об. | KR 150-125-250/ХХХ-4/11 | 454572 | KRM 150-125-250/ХХХ-4/11 | 319762 |  |  |  | KR 150-125-250/ХХХ-GG-G-4-УХЛ3.1/F11 | 446520
150-125-315
225S4 37кВт 1500 об. | KR 150-125-315/ХХХ-4/37 | 660630 | KRM 150-125-315/ХХХ-4/37 | 706990 |  |  |  | KR 150-125-315/ХХХ-GG-G-4-УХЛ3.1/F37 | 650016
200L4 30кВт 1500 об. | KR 150-125-315/ХХХ-4/30 | 568886 | KRM 150-125-315/ХХХ-4/30 | 554002 |  |  |  | KR 150-125-315/ХХХ-GG-G-4-УХЛ3.1/F30 | 558150
180L4 22кВт 1500 об. | KR 150-125-315/ХХХ-4/22 | 520818 | KRM 150-125-315/ХХХ-4/22 | 502762 |  |  |  | KR 150-125-315/ХХХ-GG-G-4-УХЛ3.1/F22 | 510204
180М4 18,5кВт 1500 об. | KR 150-125-315/ХХХ-4/18,5 | 510936 | KRM 150-125-315/ХХХ-4/18,5 | 492270 |  |  |  | KR 150-125-315/ХХХ-GG-G-4-УХЛ3.1/F18,5 | 500322
150-125-400
280МА4 90кВт 1500 об. | KR 150-125-400/ХХХ-4/90 | 953430 | KRM 150-125-400/ХХХ-4/90 | 1137406 |  |  |  | KR 150-125-400/ХХХ-GG-G-4-УХЛ3.1/F90 | 942816
280S4 75кВт 1500 об. | KR 150-125-400/ХХХ-4/75 | 938668 | KRM 150-125-400/ХХХ-4/75 | 1066768 |  |  |  | KR 150-125-400/ХХХ-GG-G-4-УХЛ3.1/F75 | 927932
250MA4 55кВт 1500 об. | KR 150-125-400/ХХХ-4/55 | 800930 | KRM 150-125-400/ХХХ-4/55 | 917440 |  |  |  | KR 150-125-400/ХХХ-GG-G-4-УХЛ3.1/F55 | 790194
225М4 45кВт 1500 об. | KR 150-125-400/ХХХ-4/45 | 639646 | KRM 150-125-400/ХХХ-4/45 | 658922 |  |  |  | KR 150-125-400/ХХХ-GG-G-4-УХЛ3.1/F45 | 628910
225S4 37кВт 1500 об. | KR 150-125-400/ХХХ-4/37 | 620614 | KRM 150-125-400/ХХХ-4/37 | 630496 |  |  |  | KR 150-125-400/ХХХ-GG-G-4-УХЛ3.1/F37 | 609756
150-125-500
315М2 132кВт 3000 об. | KR 150-125-500/ХХХ-4/132 | 2212470 | [5 empty] | KR 150-125-500/ХХХ-GG-G-4-УХЛ3.1/F132 | 2190144
315S2 110кВт 3000 об. | KR 150-125-500/ХХХ-4/110 | 2231502 | [5 empty] | KR 150-125-500/ХХХ-GG-G-4-УХЛ3.1/F110 | 2209054
280МА2 90кВт 3000 об. | KR 150-125-500/ХХХ-4/90 | 1820118 | [5 empty] | KR 150-125-500/ХХХ-GG-G-4-УХЛ3.1/F90 | 1797914
280S4 75кВт 1500 об. | KR 150-125-500/ХХХ-4/75 | 1779370 | [5 empty] | KR 150-125-500/ХХХ-GG-G-4-УХЛ3.1/F75 | 1757288
250MA4 55кВт 1500 об. | KR 150-125-500/ХХХ-4/55 | 1648220 | [5 empty] | KR 150-125-500/ХХХ-GG-G-4-УХЛ3.1/F55 | 1626138
225S4 37кВт 1500 об. | KR 150-125-500/ХХХ-4/37 | 1601982 | [5 empty] | KR 150-125-500/ХХХ-GG-G-4-УХЛ3.1/F37 | 1580022
150-150-200
160L4 15кВт 1500 об. |  |  |  |  | 20083480016 | KRL 150-200/224-4/15 | 456768
160M4 11кВт 1500 об. |  |  |  |  | 20083480017 | KRL 150-200/224-4/11 | 377468
160M4 11кВт 1500 об. |  |  |  |  | 20083480018 | KRL 150-200/180-4/11 | 377468
150-150-250
180L4 22кВт 1500 об. |  |  |  |  | 20083480014 | KRL 150-250/269-4/22 | 586454
180М4 18,5кВт 1500 об. |  |  |  |  | 20083480019 | KRL 150-250/269-4/18,5 | 549854
180М4 18,5кВт 1500 об. |  |  |  |  | 20083480001 | KRL 150-250/255-4/18,5 | 549854
160L4 15кВт 1500 об. |  |  |  |  | 20083480020 | KRL 150-250/255-4/15 | 396866
160L4 15кВт 1500 об. |  |  |  |  | 20083480021 | KRL 150-250/240-4/15 | 396866
160M4 11кВт 1500 об. |  |  |  |  | 20083480022 | KRL 150-250/220-4/11 | 377468
200-150-200
160L4 15кВт 1500 об. | KR 200-150-200/ХХХ-4/15 | 582794 | KRM 200-150-200/ХХХ-4/15 | 462502 |  |  |  | KR 200-150-200/ХХХ-GG-G-4-УХЛ3.1/F15 | 574864
160M4 11кВт 1500 об. | KR 200-150-200/ХХХ-4/11 | 498858 | KRM 200-150-200/ХХХ-4/11 | 380030 |  |  |  | KR 200-150-200/ХХХ-GG-G-4-УХЛ3.1/F11 | 490806
132М4 7,5кВт 1500 об. | KR 200-150-200/ХХХ-4/7,5 | 470798 | KRM 200-150-200/ХХХ-4/7,5 | 349774 |  |  |  | KR 200-150-200/ХХХ-GG-G-4-УХЛ3.1/F7,5 | 462746
200-150-250
200L4 30кВт 1500 об. | KR 200-150-250/ХХХ-4/30 | 672220 | KRM 200-150-250/ХХХ-4/30 | 635864 |  |  |  | KR 200-150-250/ХХХ-GG-G-4-УХЛ3.1/F30 | 664046
180L4 22кВт 1500 об. | KR 200-150-250/ХХХ-4/22 | 657336 | KRM 200-150-250/ХХХ-4/22 | 530578 |  |  |  | KR 200-150-250/ХХХ-GG-G-4-УХЛ3.1/F22 | 649284
180М4 18,5кВт 1500 об. | KR 200-150-250/ХХХ-4/18,5 | 639402 | KRM 200-150-250/ХХХ-4/18,5 | 501664 |  |  |  | KR 200-150-250/ХХХ-GG-G-4-УХЛ3.1/F18.5 | 631228
160L4 15кВт 1500 об. | KR 200-150-250/ХХХ-4/15 | 602680 | KRM 200-150-250/ХХХ-4/15 | 462502 |  |  |  | KR 200-150-250/ХХХ-GG-G-4-УХЛ3.1/F15 | 594628
200-150-315
250МА4 55кВт 1500 об. | KR 200-150-315/ХХХ-4/55 | 852902 | KRM 200-150-315/ХХХ-4/55 | 774822 |  |  |  | KR 200-150-315/ХХХ-GG-G-4-УХЛ3.1/F55 | 842166
225М4 45кВт 1500 об. | KR 200-150-315/ХХХ-4/45 | 742736 | KRM 200-150-315/ХХХ-4/45 | 683444 |  |  |  | KR 200-150-315/ХХХ-GG-G-4-УХЛ3.1/F45 | 732122
225S4 37кВт 1500 об. | KR 200-150-315/ХХХ-4/37 | 723460 | KRM 200-150-315/ХХХ-4/37 | 646966 |  |  |  | KR 200-150-315/ХХХ-GG-G-4-УХЛ3.1/F37 | 713090
200L4 30кВт 1500 об. | KR 200-150-315/ХХХ-4/30 | 700280 | KRM 200-150-315/ХХХ-4/30 | 565592 |  |  |  | KR 200-150-315/ХХХ-GG-G-4-УХЛ3.1/F30 | 659288
180L4 22кВт 1500 об. | KR 200-150-315/ХХХ-4/22 | 651114 | KRM 200-150-315/ХХХ-4/22 | 530578 |  |  |  | KR 200-150-315/ХХХ-GG-G-4-УХЛ3.1/F22 | 640500
200-150-400
315S4 110кВт 1500 об. | KR 200-150-400/ХХХ-4/110 | 1485716 | [5 empty] | KR 200-150-400/ХХХ-GG-G-4-УХЛ3.1/F110 | 1475102
280МА4 90кВт 1500 об. | KR 200-150-400/ХХХ-4/90 | 1216706 | KRM 200-150-400/ХХХ-4/90 | 1233054 |  |  |  | KR 200-150-400/ХХХ-GG-G-4-УХЛ3.1/F90 | 1206214
280S4 75кВт 1500 об. | KR 200-150-400/ХХХ-4/75 | 910364 | KRM 200-150-400/ХХХ-4/75 | 1162294 |  |  |  | KR 200-150-400/ХХХ-GG-G-4-УХЛ3.1/F75 | 899750
250MA4 55кВт 1500 об. | KR 200-150-400/ХХХ-4/55 | 862418 | KRM 200-150-400/ХХХ-4/55 | 1013088 |  |  |  | KR 200-150-400/ХХХ-GG-G-4-УХЛ3.1/F55 | 851804
225М4 45кВт 1500 об. | KR 200-150-400/ХХХ-4/45 | 784582 | KRM 200-150-400/ХХХ-4/45 | 873764 |  |  |  | KR 200-150-400/ХХХ-GG-G-4-УХЛ3.1/F45 | 774090
0
200-150-500.1 | [8 empty] | 0
315LA4 160кВт 1500 об. | KR 200-150-500.1/ХХХ-4/160 | 2424262 | [5 empty] | KR 200-150-500.1/ХХХ-GG-G-4-УХЛ3.1/F160 | 2402302
315М4 132кВт 1500 об. | KR 200-150-500.1/ХХХ-4/132 | 1651880 | [5 empty] | KR 200-150-500.1/ХХХ-GG-G-4-УХЛ3.1/F132 | 1629920
315S4 110кВт 1500 об. | KR 200-150-500.1/ХХХ-4/110 | 1572580 | [5 empty] | KR 200-150-500.1/ХХХ-GG-G-4-УХЛ3.1/F110 | 1550620
280МА4 90кВт 1500 об. | KR 200-150-500.1/ХХХ-4/90 | 1434232 | [5 empty] | KR 200-150-500.1/ХХХ-GG-G-4-УХЛ3.1/F90 | 1412150
280S4 75кВт 1500 об. | KR 200-150-500.1/ХХХ-4/75 | 1349564 | [5 empty] | KR 200-150-500.1/ХХХ-GG-G-4-УХЛ3.1/F75 | 1327604
200-200-260
225S4 37кВт 1500 об. | KR 200-200-260/ХХХ-4/37 | 1092388 | [5 empty] | KR 200-200-260/ХХХ-GG-G-4-УХЛ3.1/F37 | 1070184
200L4 30кВт 1500 об. | KR 200-200-260/ХХХ-4/30 | 1017236 | [5 empty] | KR 200-200-260/ХХХ-GG-G-4-УХЛ3.1/F30 | 995276
200-200-250
200L4 30кВт 1500 об. |  |  |  |  | 20083450017 | KRL 200-250/269-4/30 | 760060
180L4 22кВт 1500 об. |  |  |  |  | 20083450005 | KRL 200-250/248-4/22 | 653554
180М4 18,5кВт 1500 об. |  |  |  |  | 20083450018 | KRL 200-250/235-4/18,5 | 639402
160L4 15кВт 1500 об. |  |  |  |  | 20083450019 | KRL 200-250/224-4/15 | 599630
200-200-315
250МА4 55кВт 1500 об.. |  |  |  |  | 20083590080 | KRL 200-315/334-4/55 | 1040416
225М4 45кВт 1500 об. |  |  |  |  | 20083450004 | KRL 200-315/305-4/45 | 913414
225S4 37кВт 1500 об. |  |  |  |  | 20083450008 | KRL 200-315/288-4/37 | 899018
200L4 30кВт 1500 об. |  |  |  |  | 20083450020 | KRL 200-315/270-4/30 | 705160
250-200-330
280S4 75кВт 1500 об. | KR 250-200-330/ХХХ-4/75 | 1321382 | [5 empty] | KR 250-200-330/ХХХ-GG-G-4-УХЛ3.1/F75 | 1299056
250MA4 55кВт 1500 об. | KR 250-200-330/ХХХ-4/55 | 1219634 | [5 empty] | KR 250-200-330/ХХХ-GG-G-4-УХЛ3.1/F55 | 1197796
225М4 45кВт 1500 об. | KR 250-200-330/ХХХ-4/45 | 1173640 | [5 empty] | KR 250-200-330/ХХХ-GG-G-4-УХЛ3.1/F45 | 1151558
225S4 37кВт 1500 об. | KR 250-200-330/ХХХ-4/37 | 1154486 | [5 empty] | KR 250-200-330/ХХХ-GG-G-4-УХЛ3.1/F37 | 1132282
200L4 30кВт 1500 об. | KR 250-200-330/ХХХ-4/30 | 1100074 | [5 empty] | KR 250-200-330/ХХХ-GG-G-4-УХЛ3.1/F30 | 1077626
250-200-400
315М4 132кВт 1500 об. | KR 250-200-400/ХХХ-4/132 | 1599786 | [5 empty] | KR 250-200-400/ХХХ-GG-G-4-УХЛ3.1/F132 | 1654320
315S4 110кВт 1500 об. | KR 250-200-400/ХХХ-4/110 | 1506334 | [5 empty] | KR 250-200-400/ХХХ-GG-G-4-УХЛ3.1/F110 | 1484252
280МА4 90кВт 1500 об. | KR 250-200-400/ХХХ-4/90 | 1387872 | [5 empty] | KR 250-200-400/ХХХ-GG-G-4-УХЛ3.1/F90 | 1366156
280S4 75кВт 1500 об. | KR 250-200-400/ХХХ-4/75 | 1283318 | [5 empty] | KR 250-200-400/ХХХ-GG-G-4-УХЛ3.1/F75 | 1261480
250-200-500
355L4 315кВт 1500 об. | KR 250-200-500/ХХХ-4/315 | 4034662 | [5 empty] | KR 250-200-500/ХХХ-GG-G-4-УХЛ3.1/F315 | 4012214
355М4 250кВт 1500 об. | KR 250-200-500/ХХХ-4/250 | 3891190 | [5 empty] | KR 250-200-500/ХХХ-GG-G-4-УХЛ3.1/F250 | 3869108
315LB4 200кВт 1500 об. | KR 250-200-500/ХХХ-4/200 | 3311812 | [5 empty] | KR 250-200-500/ХХХ-GG-G-4-УХЛ3.1/F200 | 3289730
315LA4 160кВт 1500 об. | KR 250-200-500/ХХХ-4/160 | 3126982 | [5 empty] | KR 250-200-500/ХХХ-GG-G-4-УХЛ3.1/F160 | 3104900
315М4 132кВт 1500 об. | KR 250-200-500/ХХХ-4/132 | 2518934 | [5 empty] | KR 250-200-500/ХХХ-GG-G-4-УХЛ3.1/F132 | 2496852
315S4 110кВт 1500 об. | KR 250-200-500/ХХХ-4/110 | 2425848 | [5 empty] | KR 250-200-500/ХХХ-GG-G-4-УХЛ3.1/F110 | 2403644
280МА4 90кВт 1500 об. | KR 250-200-500/ХХХ-4/90 | 2156838 | [5 empty] | KR 250-200-500/ХХХ-GG-G-4-УХЛ3.1/F90 | 2134756
250-250-330
315S4 110кВт 1500 об. | KR 250-250-330/ХХХ-4/110 | 2190632 | [5 empty] | KR 250-250-330/ХХХ-GG-G-4-УХЛ3.1/F110 | 2168550
280МА4 90кВт 1500 об. | KR 250-250-330/ХХХ-4/90 | 1921866 | [5 empty] | KR 250-250-330/ХХХ-GG-G-4-УХЛ3.1/F90 | 1899906
280S4 75кВт 1500 об. | KR 250-250-330/ХХХ-4/75 | 1834636 | [5 empty] | KR 250-250-330/ХХХ-GG-G-4-УХЛ3.1/F75 | 1812554
250MA4 55кВт 1500 об. | KR 250-250-330/ХХХ-4/55 | 1733010 | [5 empty] | KR 250-250-330/ХХХ-GG-G-4-УХЛ3.1/F55 | 1710806
300-250-400
315LB4 200кВт 1500 об. | KR 300-250-400/ХХХ-4/200 | 3071716 | [5 empty] | KR 300-250-400/ХХХ-GG-G-4-УХЛ3.1/F200 | 3049756
315LA4 160кВт 1500 об. | KR 300-250-400/ХХХ-4/160 | 2922632 | [5 empty] | KR 300-250-400/ХХХ-GG-G-4-УХЛ3.1/F160 | 2900550
315М4 132кВт 1500 об. | KR 300-250-400/ХХХ-4/132 | 2164158 | [5 empty] | KR 300-250-400/ХХХ-GG-G-4-УХЛ3.1/F132 | 2141954
315S4 110кВт 1500 об. | KR 300-250-400/ХХХ-4/110 | 2071072 | [5 empty] | KR 300-250-400/ХХХ-GG-G-4-УХЛ3.1/F110 | 2048746
280МА4 90кВт 1500 об. | KR 300-250-400/ХХХ-4/90 | 1932602 | [5 empty] | KR 300-250-400/ХХХ-GG-G-4-УХЛ3.1/F90 | 1910642
280S4 75кВт 1500 об. | KR 300-250-400/ХХХ-4/75 | 1847934 | [5 empty] | KR 300-250-400/ХХХ-GG-G-4-УХЛ3.1/F75 | 1825974
300-250-500
355L4 315кВт 1500 об. | KR 300-250-500/ХХХ-4/315 | 4601352 | [5 empty] | KR 300-250-500/ХХХ-GG-G-4-УХЛ3.1/F315 | 4579270
355М4 250кВт 1500 об. | KR 300-250-500/ХХХ-4/250 | 4274270 | [5 empty] | KR 300-250-500/ХХХ-GG-G-4-УХЛ3.1/F250 | 4252188
315LB4 200кВт 1500 об. | KR 300-250-500/ХХХ-4/200 | 3695014 | [5 empty] | KR 300-250-500/ХХХ-GG-G-4-УХЛ3.1/F200 | 3672688
315LA4 160кВт 1500 об. | KR 300-250-500/ХХХ-4/160 | 3510184 | [5 empty] | KR 300-250-500/ХХХ-GG-G-4-УХЛ3.1/F160 | 3487736
300-300-360
315LA4 160кВт 1500 об. | KR 300-300-360/ХХХ-4/160 | 3296928 | [5 empty] | KR 300-300-360/ХХХ-GG-G-4-УХЛ3.1/F160 | 3274724
315М4 132кВт 1500 об. | KR 300-300-360/ХХХ-4/132 | 3190422 | [5 empty] | KR 300-300-360/ХХХ-GG-G-4-УХЛ3.1/F132 | 3168096
315S4 110кВт 1500 об. | KR 300-300-360/ХХХ-4/110 | 2476600 | [5 empty] | KR 300-300-360/ХХХ-GG-G-4-УХЛ3.1/F110 | 2454518
280МА4 90кВт 1500 об. | KR 300-300-360/ХХХ-4/90 | 2358138 | [5 empty] | KR 300-300-360/ХХХ-GG-G-4-УХЛ3.1/F90 | 2336178
350-300-400
355L4 315кВт 1500 об. | KR 350-300-400/ХХХ-4/315 | 4394928 | [5 empty] | KR 350-300-400/ХХХ-GG-G-4-УХЛ3.1/F315 | 4372968
355М4 250кВт 1500 об. | KR 350-300-400/ХХХ-4/250 | 4251944 | [5 empty] | KR 350-300-400/ХХХ-GG-G-4-УХЛ3.1/F250 | 4229496
315LB4 200кВт 1500 об. | KR 350-300-400/ХХХ-4/200 | 3530192 | [5 empty] | KR 350-300-400/ХХХ-GG-G-4-УХЛ3.1/F200 | 3508232
315LA4 160кВт 1500 об. | KR 350-300-400/ХХХ-4/160 | 2693394 | [5 empty] | KR 350-300-400/ХХХ-GG-G-4-УХЛ3.1/F160 | 2671434
315S4 110кВт 1500 об. | KR 350-300-400/ХХХ-4/110 | 2493558 | [5 empty] | KR 350-300-400/ХХХ-GG-G-4-УХЛ3.1/F110 | 2471598

## ЭЦВ
Цены действительны на территории России. Вводится с 01.02.2026г
Модернизированные насосы нового поколения 3 ЭЦВ с применением герметичного глицеринозаполненного электродвигателя, оптимизированными проточными частями,улучшенными энергетическими характеристиками (КПД увеличено до 5%), исключением межсекционных протечек.Тип применяемого уплотнения - торцовое. Срок гарантии - 36 месяцев. | [7 empty] | марка насоса | Артикул | Производитель | Q, м3/ч | Н, м | N, кВт | Вес, кг | Цена, руб.с НДС
[8 empty] | 2FRS 6-16/9 | 99000011904 | ЛН | 16 | 80 | 5.5 | - | 139141
[8 empty] | 2FRS 6-16/10 | 99000011905 | ЛН | 16 | 90 | 6.3 | 68 | 150914
[8 empty] | 2FRS 6-16/11 | 99000011906 | ЛН | 16 | 100 | 6.3 | 68.5 | 154635
[8 empty] | 2FRS 6-16/12 | 99000011907 | ЛН | 16 | 105 | 7.5 | - | 155733
марка насоса | Артикул | Производитель | Q, м3/ч | Н, м | N, кВт | Вес, кг | Цена, руб.с НДС | 2FRS 6-16/13 | 99000011908 | ЛН | 16 | 110 | 7.5 | 76 | 158722
[8 empty] | 2FRS 6-16/14 | 99000011909 | ЛН | 16 | 125 | 9 | 79 | 162809
3ЭЦВ 6-6,5-60 | 99000000182 | ЛН | 6.5 | 60 | 3 | 62 | 98295.4 | 2FRS 6-16/15 | 99000011910 | ЛН | 16 | 135 | 9 | 80.5 | 167445
3ЭЦВ 6-6,5-140 | 99000000186 | ЛН | 6.5 | 140 | 5.5 | 74 | 112764.6 | 2FRS 6-16/16 | 99000011911 | ЛН | 16 | 140 | 11 | 86 | 168848
3ЭЦВ 6-16-50 | 99000000229 | ЛН | 16 | 50 | 4 | 64 | 121170.4 | 2FRS 6-16/17 | 99000011912 | ЛН | 16 | 160 | 13 | 91 | 183122
3ЭЦВ 8-25-150 | 99000000287 | ЛН | 25 | 150 | 15 | 130 | 179620.6 | 2FRS 6-16/18 | 99000011913 | ЛН | 16 | 165 | 13 | - | 186843
3ЭЦВ 8-25-230 | 99000000292 | ЛН | 25 | 230 | 22 | 155 | 333352.8 | 2FRS 6-16/19 | 99000011914 | ЛН | 16 | 175 | 13 | - | 194834
3ЭЦВ 8-40-60 | 99000000302 | ЛН | 40 | 60 | 11 | 85 | 183146.4 | 2FRS 6-16/20 | 99000011915 | ЛН | 16 | 185 | 13 | - | 202947
3ЭЦВ 8-40-90 | 99000000305 | ЛН | 40 | 90 | 15 | 128 | 193650.6 | 2FRS 6-16/21 | 99000011916 | ЛН | 16 | 190 | 13 | 96 | 217770
3ЭЦВ 8-40-120 | 99000000307 | ЛН | 40 | 120 | 22 | 150 | 257505.4 | 2FRS6-25/2 | 99000018217 | ЛН | 25 | 15 | 3 | - | 161711
Насосы нового поколения 2FRS с применением герметичного электродвигателя. Рабочие колеса из высокопрочной пластмассы, армированной нержавеющей сталью (без обозначения) или в исполнении нро (рабочее колесо и направляющий аппарат из нержавеющей стали) . Все корпусные элементы насосной части из нержавеющей стали. Применение нержавеющих обойм делает насосную часть более устойчивой к коррозии в воде содержащей химически активные вещества, предотвращает появление коррозии и свищей. | [7 empty] | 2FRS6-25/3 | 99000018194 | ЛН | 25 | 25 | 3 | - | 164090
[8 empty] | 2FRS6-25/4 | 99000018218 | ЛН | 25 | 30 | 3 | - | 166713
[8 empty] | 2FRS6-25/5 | 99000016439 | ЛН | 25 | 40 | 4 | - | 169214
[8 empty] | 2FRS6-25/6 | 99000014662 | ЛН | 25 | 45 | 5.5 | - | 171349
[8 empty] | 2FRS6-25/7 | 99000016440 | ЛН | 25 | 50 | 5.5 | - | 173789
2FRS 6-6,5/5 | 99000011065 | ЛН | 6.5 | 60 | 3 | 53.5 | 108214 | 2FRS6-25/8 | 99000018219 | ЛН | 25 | 60 | 6.3 | - | 175558
2FRS 6-6,5/8 | 99000011066 | ЛН | 6.5 | 85 | 3 | 56 | 110349 | 2FRS6-25/9 | 99000018220 | ЛН | 25 | 70 | 7.5 | - | 179767
2FRS 6-6,5/9 | 99000011067 | ЛН | 6.5 | 105 | 4 | 59.5 | 116693 | 2FRS6-25/10 | 99000018221 | ЛН | 25 | 80 | 7.5 | - | 185745
2FRS 6-6,5/11 | 99000011068 | ЛН | 6.5 | 125 | 4 | 61 | 119438 | 2FRS6-25/11 | 99000018222 | ЛН | 25 | 90 | 9 | - | 190259
2FRS 6-6,5/12 | 99000011069 | ЛН | 6.5 | 140 | 5.5 | 64 | 126270 | 2FRS6-25/12 | 99000018223 | ЛН | 25 | 95 | 9 | - | 193553
2FRS 6-6,5/14 | 99000011070 | ЛН | 6.5 | 160 | 6.3 | - | 133651 | 2FRS6-25/13 | 99000018224 | ЛН | 25 | 100 | 11 | - | 202398
2FRS 6-6,5/16 | 99000011071 | ЛН | 6.5 | 185 | 7.5 | 70 | 136762 | 2FRS6-25/14 | 99000018225 | ЛН | 25 | 110 | 11 | - | 204472
2FRS 6-6,5/19 | 99000011072 | ЛН | 6.5 | 225 | 7.5 | - | 139507 | 2FRS6-25/15 | 99000018226 | ЛН | 25 | 120 | 13 | - | 206058
2FRS 6-6,5/25 | 99000011073 | ЛН | 6.5 | 275 | 9 | - | 153293 | 2FRS6-25/16 | 99000018227 | ЛН | 25 | 130 | 13 | - | 217770
2FRS 6-6,5/28 | 99000011074 | ЛН | 6.5 | 300 | 11 | - | 176595 | 2FRS6-25/17 | 99000018228 | ЛН | 25 | 140 | 15 | - | 224846
2FRS 6-10/2 | 99000012014 | ЛН | 10 | 20 | 3 | - | 105652 | 2FRS6-25/18 | 99000018229 | ЛН | 25 | 150 | 15 | - | 240462
2FRS 6-10/3 | 99000012015 | ЛН | 10 | 30 | 3 | - | 106079 | 2FRS6-25/19 | 99000018230 | ЛН | 25 | 155 | 15 | - | 283101
2FRS 6-10/4 | 99000012016 | ЛН | 10 | 40 | 3 | - | 107360 | 2FRS6-25/20 | 99000018231 | ЛН | 25 | 160 | 15 | - | 286700
2FRS 6-10/5 | 99000012017 | ЛН | 10 | 50 | 3 | 54 | 109007 | 2FRS6-25/21 | 99000018232 | ЛН | 25 | 165 | 18.5 | - | 307684
2FRS 6-10/6 | 99000012018 | ЛН | 10 | 65 | 3 | - | 110593 | 2FRS6-25/22 | 99000018233 | ЛН | 25 | 170 | 18.5 | - | 313052
2FRS 6-10/7 | 99000010383 | ЛН | 10 | 80 | 4 | 58 | 112118 | 2FRS6-25/23 | 99000018234 | ЛН | 25 | 175 | 18.5 | - | 315797
2FRS 6-10/8 | 99000012019 | ЛН | 10 | 90 | 4 | - | 115534 | 2FRS6-25/24 | 99000018235 | ЛН | 25 | 180 | 18.5 | - | 316773
2FRS 6-10/9 | 99000012020 | ЛН | 10 | 100 | 5.5 | - | 118706 | 2FRS6-25/25 | 99000018236 | ЛН | 25 | 190 | 18.5 | - | 320921
2FRS 6-10/10 | 99000010384 | ЛН | 10 | 110 | 5.5 | 62.5 | 124318 | 2FRS6-25/26 | 99000018237 | ЛН | 25 | 200 | 18.5 | - | 324459
2FRS 6-10/11 | 99000012021 | ЛН | 10 | 120 | 5.5 | - | 128283 | 2FRS 8-40/4 нро | 99000013110 | ЛН | 40 | 60 | 11 | 105 | 242597
2FRS 6-10/12 | 99000012022 | ЛН | 10 | 130 | 6.3 | 67 | 132187 | 2FRS 8-40/6 нро | 99000013882 | ЛН | 40 | 90 | 15 | 119 | 283284
2FRS 6-10/13 | 99000010385 | ЛН | 10 | 140 | 6.3 | 67.6 | 139629 | 2FRS 8-40/7 нро | 99000013883 | ЛН | 40 | 120 | 22 | 140 | 320006
2FRS 6-10/14 | 99000012023 | ЛН | 10 | 150 | 7.5 | - | 151646 | 2FRS 8-40/8 нро | 99000016721 | ЛН | 40 | 135 | 22 | - | по запросу
2FRS 6-10/15 | 99000012024 | ЛН | 10 | 160 | 7.5 | 73 | 156099 | 2FRS 8-40/9 нро | 99000014443 | ЛН | 40 | 150 | 30 | - | по запросу
2FRS 6-10/16 | 99000012025 | ЛН | 10 | 170 | 7.5 | - | 157075 | 2FRS 8-40/10 нро | 99000015862 | ЛН | 40 | 160 | 30 | - | по запросу
2FRS 6-10/17 | 99000011917 | ЛН | 10 | 185 | 9 | 78 | 163236 | 2FRS 8-40/11 нро | 99000014444 | ЛН | 40 | 180 | 37 | - | по запросу
2FRS 6-10/18 | 99000012026 | ЛН | 10 | 195 | 9 | 78 | 166225 | 2FRS 8-40/12 нро | 99000015866 | ЛН | 40 | 200 | 37 | - | по запросу
2FRS 6-10/19 | 99000012027 | ЛН | 10 | 200 | 9 | - | 169763 | 2FRS 8-40/14 нро | 99000016775 | ЛН | 40 | 230 | 37 | - | по запросу
2FRS 6-10/20 | 99000012028 | ЛН | 10 | 210 | 11 | - | 176412 | 2FRS 8-40/16 нро | 99000016776 | ЛН | 40 | 260 | 45 | - | по запросу
2FRS 6-10/21 | 99000012029 | ЛН | 10 | 220 | 11 | - | 182817
2FRS 6-10/22 | 99000012030 | ЛН | 10 | 235 | 11 | 85.5 | 188429
2FRS 6-10/23 | 99000012031 | ЛН | 10 | 240 | 11 | - | 201849
2FRS 6-10/24 | 99000012032 | ЛН | 10 | 250 | 11 | - | 211609
2FRS 6-10/25 | 99000012033 | ЛН | 10 | 260 | 13 | - | 224419
2FRS 6-10/26 | 99000012034 | ЛН | 10 | 275 | 13 | - | 228994
2FRS 6-10/27 | 99000012035 | ЛН | 10 | 290 | 13 | - | 233813
2FRS 6-10/28 | 99000012036 | ЛН | 10 | 300 | 13 | - | 238144
2FRS 6-10/29 | 99000012037 | ЛН | 10 | 310 | 15 | - | 242597
2FRS 6-10/30 | 99000012038 | ЛН | 10 | 320 | 15 | - | 247233
2FRS 6-10/31 | 99000012039 | ЛН | 10 | 335 | 15 | - | 251869
2FRS 6-10/32 | 99000010386 | ЛН | 10 | 350 | 18.5 | 109 | 256444
2FRS 6-16/3 | 99000011898 | ЛН | 16 | 25 | 3 | - | 130357
2FRS 6-16/4 | 99000011899 | ЛН | 16 | 35 | 3 | - | 131150
2FRS 6-16/5 | 99000011900 | ЛН | 16 | 40 | 3 | - | 131760
2FRS 6-16/6 | 99000011901 | ЛН | 16 | 50 | 3 | - | 132614
2FRS 6-16/7 | 99000011902 | ЛН | 16 | 60 | 4 | 60 | 136884
2FRS 6-16/8 | 99000011903 | ЛН | 16 | 75 | 5.5 | 63 | 137860
марка насоса | Артикул | Производитель | Q, м3/ч | Н, м | N, кВт | Вес, кг | Цена, руб.с НДС | марка насоса | Артикул | Производитель | Q, м3/ч | Н, м | N, кВт | Вес, кг | Цена, руб.с НДС
Насосы нового поколения 2 ЭЦВ с применением герметичного глицеринозаполненного электродвигателя. Тип применяемого уплотнения - торцовое. Срок гарантии - 24 месяца | [7 empty] | 2ЭЦВ 6-6,5-120 кн | 882069651202106 | ПБВ | 6.5 | 120 | 4 | 57 | 91988
[8 empty] | 2ЭЦВ 6-6,5-125 | 882069651251106 | ПБВ | 6.5 | 125 | 4 | 60 | 91988
[8 empty] | 2ЭЦВ 6-6,5-125 кн | 882069651252106 | ПБВ | 6.5 | 125 | 4 | 57 | 91988
[8 empty] | 2ЭЦВ 6-6.5-125 | 99000000030 | ЛН | 6.5 | 125 | 4 | 68 | 110166
2ЭЦВ 5-4-60 кн | 882050040602102 | ПБВ | 4 | 60 | 2.2 | 23 | 85766 | 2ЭЦВ 6-6,5-140 | 882069651401106 | ПБВ | 6.5 | 140 | 5.5 | 61 | 96807
2ЭЦВ 5-4-75 кн | 882050040752102 | ПБВ | 4 | 75 | 2.2 | 24 | 89182 | 2ЭЦВ 6-6,5-140 кн | 882069651402106 | ПБВ | 6.5 | 140 | 5.5 | 61 | 96807
2ЭЦВ 5-4-80 кн | 882050040802102 | ПБВ | 4 | 80 | 2.2 | 24 | 92659 | 2ЭЦВ 6-6.5-140 | 99000000031 | ЛН | 6.5 | 140 | 5.5 | 74 | 115961
2ЭЦВ 5-4-100 кн | 882050041002102 | ПБВ | 4 | 100 | 3 | 28 | 95038 | 2ЭЦВ 6-6,5-150 | 882069651501106 | ПБВ | 6.5 | 150 | 5.5 | 62 | 99491
2ЭЦВ 5-4-125 кн | 882050041252102 | ПБВ | 4 | 125 | 3 | 30 | 98759 | 2ЭЦВ 6-6,5-150 кн | 882069651502106 | ПБВ | 6.5 | 150 | 5.5 | 62 | 99491
2ЭЦВ 5-4-135 кн | 882050041352102 | ПБВ | 4 | 135 | 4 | 33 | 108458 | 2ЭЦВ 6-6,5-160 | 882069651601106 | ПБВ | 6.5 | 160 | 5.5 | 63 | 102236
2ЭЦВ 5-4-160 кн | 882050041602102 | ПБВ | 4 | 160 | 4 | 35 | 111813 | 2ЭЦВ 6-6,5-160 кн | 882069651602106 | ПБВ | 6.5 | 160 | 5.5 | 63 | 102236
2ЭЦВ 5-4-180 кн | 882050041802102 | ПБВ | 4 | 180 | 5.5 | 40 | 115107 | 2ЭЦВ 6-6.5-160 | 99000000032 | ЛН | 6.5 | 160 | 5.5 | 75 | 122488
2ЭЦВ 5-4-200 кн | 882050042002102 | ПБВ | 4 | 200 | 5.5 | 41 | 124684 | 2ЭЦВ 6-6,5-180 | 882069651801106 | ПБВ | 6.5 | 180 | 6.3 | 69 | 105774
2ЭЦВ 5-4-220 кн | 882050042202102 | ПБВ | 4 | 220 | 7.5 | 48 | 127490 | 2ЭЦВ 6-6,5-180 кн | 882069651802106 | ПБВ | 6.5 | 180 | 6.3 | 69 | 105774
2ЭЦВ 5-6,5-50 кн | 882059650502102 | ПБВ | 6.5 | 50 | 2.2 | 23 | 94977 | 2ЭЦВ 6-6,5-185 | 882069651851106 | ПБВ | 6.5 | 185 | 6.3 | 69 | 105774
2ЭЦВ 5-6,5-60 кн | 882059650602102 | ПБВ | 6.5 | 60 | 2.2 | 23 | 95099 | 2ЭЦВ 6-6,5-185 кн | 882069651852106 | ПБВ | 6.5 | 185 | 6.3 | 70 | 105774
2ЭЦВ 5-6,5-65 кн | 882059650652102 | ПБВ | 6.5 | 65 | 2.2 | 24 | 95160 | 2ЭЦВ 6-6.5-185 | 99000000033 | ЛН | 6.5 | 185 | 7.5 | 85 | 126880
2ЭЦВ 5-6,5-80 кн | 882059650802102 | ПБВ | 6.5 | 80 | 3 | 28 | 96319 | 2ЭЦВ 6-6,5-200 | 882069652001106 | ПБВ | 6.5 | 200 | 6.3 | 70 | 106262
2ЭЦВ 5-6,5-95 кн | 882059650952102 | ПБВ | 6.5 | 95 | 3 | 29 | 100101 | 2ЭЦВ 6-6,5-200 кн | 882069652002106 | ПБВ | 6.5 | 200 | 6.3 | 70 | 106262
2ЭЦВ 5-6,5-100 кн | 882059651002102 | ПБВ | 6.5 | 100 | 3 | 30 | 100101 | 2ЭЦВ 6-6,5-215 | 882069652151106 | ПБВ | 6.5 | 215 | 7.5 | 76 | 106689
2ЭЦВ 5-6,5-120 кн | 882059651202102 | ПБВ | 6.5 | 120 | 4 | 35 | 100406 | 2ЭЦВ 6-6,5-215 кн | 882069652151106 | ПБВ | 6.5 | 215 | 7.5 | 76 | 106689
2ЭЦВ 5-6,5-140 кн | 882059651402102 | ПБВ | 6.5 | 140 | 5.5 | 39 | 109129 | 2ЭЦВ 6-6,5-225 | 882069652251106 | ПБВ | 6.5 | 225 | 7.5 | 78 | 107116
2ЭЦВ 5-6,5-145 кн | 882059651452102 | ПБВ | 6.5 | 145 | 5.5 | 40 | 110105 | 2ЭЦВ 6-6,5-225 кн | 882069652252105 | ПБВ | 6.5 | 225 | 7.5 | 76 | 107116
2ЭЦВ 5-6,5-170 кн | 882059651702104 | ПБВ | 6.5 | 170 | 7.5 | 48 | 115656 | 2ЭЦВ 6-6.5-225 | 99000000034 | ЛН | 6.5 | 225 | 7.5 | 87 | 128405
2ЭЦВ 5-6,5-200 кн | 882059652002102 | ПБВ | 6.5 | 200 | 7.5 | 51 | 120231 | 2ЭЦВ 6-6,5-250 | 882069652501106 | ПБВ | 6.5 | 250 | 9 | 87 | 111264
2ЭЦВ 5-6,5-240 кн | 882059652402102 | ПБВ | 6.5 | 240 | 7.5 | 54 | 137921 | 2ЭЦВ 6-6,5-250 кн | 882069652502106 | ПБВ | 6.5 | 250 | 9 | 84 | 111264
2ЭЦВ 5-10-50 кн | 882050100502102 | ПБВ | 10 | 50 | 3 | 26 | 106323 | 2ЭЦВ 6-6,5-275 | 882069652751106 | ПБВ | 6.5 | 275 | 9 | 89 | 115473
2ЭЦВ 5-10-65 кн | 882050100652102 | ПБВ | 10 | 65 | 3 | 28 | 108458 | 2ЭЦВ 6-6,5-275 кн | 882069652752106 | ПБВ | 6.5 | 275 | 9 | 86 | 115473
2ЭЦВ 5-10-80 кн | 882050100802102 | ПБВ | 10 | 80 | 4 | 32 | 109861 | 2ЭЦВ 6-6.5-275 | 99000017739 | ЛН | 6.5 | 275 | 9 | - | 138348
2ЭЦВ 5-10-95 кн | 882050100952102 | ПБВ | 10 | 95 | 5.5 | 36 | 117486 | 2ЭЦВ 6-6,5-280 | 882069652801106 | ПБВ | 6.5 | 280 | 9 | 89 | 116022
2ЭЦВ 5-10-110 кн | 882050101102102 | ПБВ | 10 | 110 | 7.5 | 45 | 119987 | 2ЭЦВ 6-6,5-280 кн | 882069652802106 | ПБВ | 6.5 | 280 | 9 | 86 | 116022
2ЭЦВ 5-10-125 кн | 882050112502102 | ПБВ | 10 | 125 | 7.5 | 45 | 125599 | 2ЭЦВ 6-6,5-300 | 882069653001106 | ПБВ | 6.5 | 300 | 11 | 91 | 142191
2ЭЦВ 5-10-140 кн | 882050101402102 | ПБВ | 10 | 140 | 7.5 | 47 | 144631 | 2ЭЦВ 6-6,5-300 кн | 882069653002106 | ПБВ | 6.5 | 300 | 11 | 87 | 142191
2ЭЦВ 5-10-150 кн | 882050101502102 | ПБВ | 10 | 150 | 7.5 | 48 | 156099 | 2ЭЦВ 6-6.5-300 | 99000017740 | ЛН | 6.5 | 300 | 11 | - | 170434
2ЭЦВ 6-4-60 | 882060040601106 | ПБВ | 4 | 60 | 2.2 | 49 | 84302 | 2ЭЦВ 6-6,5-320 кн | 882069653202106 | ПБВ | 6.5 | 320 | 11 | 89 | 147742
2ЭЦВ 6-4-70 | 882060040701106 | ПБВ | 4 | 70 | 2.2 | 49 | 84668 | 2ЭЦВ 6-6,5-325 | 882069653251106 | ПБВ | 6.5 | 325 | 11 | 92 | 147742
2ЭЦВ 6-4-70 | 99000000022 | ЛН | 4 | 70 | 3 | 57 | 101443 | 2ЭЦВ 6-10-20 | 882060100201106 | ПБВ | 10 | 20 | 2.2 | 46 | 76860
2ЭЦВ 6-4-80 | 882060040801106 | ПБВ | 4 | 80 | 3 | 52 | 88511 | 2ЭЦВ 6-10-20 кн | 882060100202106 | ПБВ | 10 | 20 | 2.2 | 48 | 76860
2ЭЦВ 6-4-90 | 882060040901106 | ПБВ | 4 | 90 | 3 | 52 | 88755 | 2ЭЦВ 6-10-20 | 99000008663 | ЛН | 10 | 20 | 3 | - | 92110
2ЭЦВ 6-4-100 | 882060041001106 | ПБВ | 4 | 100 | 3 | 53 | 91988 | 2ЭЦВ 6-10-30 | 882060100301106 | ПБВ | 10 | 30 | 2.2 | 46 | 77165
2ЭЦВ 6-4-100 | 99000000023 | ЛН | 4 | 100 | 3 | 64 | 110166 | 2ЭЦВ 6-10-30 кн | 882060100302106 | ПБВ | 10 | 30 | 2.2 | 48 | 77165
2ЭЦВ 6-4-130 | 882060041301106 | ПБВ | 4 | 130 | 4 | 57 | 96685 | 2ЭЦВ 6-10-30 | 99000017741 | ЛН | 10 | 30 | 3 | 55 | 92415
2ЭЦВ 6-4-130 | 99000000024 | ЛН | 4 | 130 | 4 | 69 | 115839 | 2ЭЦВ 6-10-35 | 882060100351106 | ПБВ | 10 | 35 | 2.2 | 47 | 77592
2ЭЦВ 6-4-140 | 882060041401106 | ПБВ | 4 | 140 | 4 | 58 | 102175 | 2ЭЦВ 6-10-35 кн | 882060100352106 | ПБВ | 10 | 35 | 2.2 | 48 | 77592
2ЭЦВ 6-4-160 | 882060041601106 | ПБВ | 4 | 160 | 5.5 | 61 | 106323 | 2ЭЦВ 6-10-40 | 882060100401106 | ПБВ | 10 | 40 | 2.2 | 47 | 78141
2ЭЦВ 6-4-160 | 99000000025 | ЛН | 4 | 160 | 4 | 74 | 127551 | 2ЭЦВ 6-10-40 кн | 882060100402106 | ПБВ | 10 | 40 | 2.2 | 48 | 78141
2ЭЦВ 6-4-180 | 882060041801106 | ПБВ | 4 | 180 | 5.5 | 72 | 108580 | 2ЭЦВ 6-10-40 | 99000017742 | ЛН | 10 | 40 | 3 | 55.5 | 93635
2ЭЦВ 6-4-185 | 882060041851106 | ПБВ | 4 | 185 | 5.5 | 72 | 108580 | 2ЭЦВ 6-10-50 | 882060100501106 | ПБВ | 10 | 50 | 2.2 | 48 | 83021
2ЭЦВ 6-4-190 | 882060041901106 | ПБВ | 4 | 190 | 5.5 | 72 | 108580 | 2ЭЦВ 6-10-50 кн | 882060100502106 | ПБВ | 10 | 50 | 2.2 | 49 | 83021
2ЭЦВ 6-4-190 | 99000000026 | ЛН | 4 | 190 | 4 | 76 | 130235 | 2ЭЦВ 6-10-50 | 99000000035 | ЛН | 10 | 50 | 3 | 58 | 99552
2ЭЦВ 6-4-300 | 99000017738 | ЛН | 4 | 300 | 9 | - | 175314 | 2ЭЦВ 6-10-60 | 882060100601106 | ПБВ | 10 | 60 | 3 | 51 | 84180
2ЭЦВ 6-4-430 | 99000017937 | ЛН | 4 | 430 | 18.5 | 120 | 300730 | 2ЭЦВ 6-10-60 кн | 882060100602106 | ПБВ | 10 | 60 | 3 | 50 | 84180
2ЭЦВ 6-6,5-20 | 882069650201106 | ПБВ | 6.5 | 20 | 2.2 | 46 | 80947 | 2ЭЦВ 6-10-65 | 882060100651106 | ПБВ | 10 | 65 | 3 | 51 | 84180
2ЭЦВ 6-6,5-20 кн | 882069650202106 | ПБВ | 6.5 | 20 | 2.2 | 48 | 80947 | 2ЭЦВ 6-10-65 кн | 882060100652106 | ПБВ | 10 | 65 | 3 | 52 | 84180
2ЭЦВ 6-6,5-35 | 882069650351106 | ПБВ | 6.5 | 35 | 2.2 | 47 | 81496 | 2ЭЦВ 6-10-65 | 99000013167 | ЛН | 10 | 65 | 3 | 58 | 100894
2ЭЦВ 6-6,5-35 кн | 882069650352106 | ПБВ | 6.5 | 35 | 2.2 | 49 | 81496 | 2ЭЦВ 6-10-70 | 882060100701106 | ПБВ | 10 | 70 | 3 | 51 | 84790
2ЭЦВ 6-6,5-50 | 882069650501106 | ПБВ | 6.5 | 50 | 2.2 | 48 | 82655 | 2ЭЦВ 6-10-70 кн | 882060100702106 | ПБВ | 10 | 70 | 4 | 54 | 84790
2ЭЦВ 6-6,5-50 кн | 882069650502106 | ПБВ | 6.5 | 50 | 2.2 | 50 | 82655 | 2ЭЦВ 6-10-80 | 882060100801106 | ПБВ | 10 | 80 | 4 | 54 | 85888
2ЭЦВ 6-6,5-60 | 882069650601106 | ПБВ | 6.5 | 60 | 2.2 | 49 | 82777 | 2ЭЦВ 6-10-80 кн | 882060100802106 | ПБВ | 10 | 80 | 4 | 55 | 85888
2ЭЦВ 6-6,5-60 кн | 882069650602106 | ПБВ | 6.5 | 60 | 2.2 | 51 | 82777 | 2ЭЦВ 6-10-80 | 99000000037 | ЛН | 10 | 80 | 4 | 64 | 102968
2ЭЦВ 6-6,5-60 | 99000000027 | ЛН | 6.5 | 60 | 3 | 62 | 99125 | 2ЭЦВ 6-10-90 | 882060100901106 | ПБВ | 10 | 90 | 4 | 55 | 86315
2ЭЦВ 6-6,5-65 | 882069650651106 | ПБВ | 6.5 | 65 | 2.2 | 49 | 82899 | 2ЭЦВ 6-10-90 кн | 882060100902106 | ПБВ | 10 | 90 | 4 | 55 | 86315
2ЭЦВ 6-6,5-65 кн | 882069650652106 | ПБВ | 6.5 | 65 | 2.2 | 51 | 82899 | 2ЭЦВ 6-10-90 | 99000013599 | ЛН | 10 | 90 | 4 | 64 | 103395
2ЭЦВ 6-6,5-75 | 882069650751106 | ПБВ | 6.5 | 75 | 3 | 52 | 84119 | 2ЭЦВ 6-10-100 | 882060101001106 | ПБВ | 10 | 100 | 5.5 | 58 | 90158
2ЭЦВ 6-6,5-75 кн | 882069650752106 | ПБВ | 6.5 | 75 | 3 | 53 | 84119 | 2ЭЦВ 6-10-100 кн | 882060101002106 | ПБВ | 10 | 100 | 5.5 | 57 | 90158
2ЭЦВ 6-6,5-85 | 882069650851106 | ПБВ | 6.5 | 85 | 3 | 52 | 84668 | 2ЭЦВ 6-10-100 | 99000014318 | ЛН | 10 | 100 | 5.5 | 66 | 108092
2ЭЦВ 6-6,5-85 кн | 882069650852106 | ПБВ | 6.5 | 85 | 3 | 54 | 84668 | 2ЭЦВ 6-10-110 | 882060101101106 | ПБВ | 10 | 110 | 5.5 | 58 | 94794
2ЭЦВ 6-6.5-85 | 99000000028 | ЛН | 6.5 | 85 | 3 | 64 | 101443 | 2ЭЦВ 6-10-110 кн | 882060101102106 | ПБВ | 10 | 110 | 5.5 | 58 | 94794
2ЭЦВ 6-6,5-90 | 882069650901106 | ПБВ | 6.5 | 90 | 3 | 53 | 84668 | 2ЭЦВ 6-10-110 | 99000000038 | ЛН | 10 | 110 | 5.5 | 69 | 113643
2ЭЦВ 6-6,5-90 кн | 882069650902106 | ПБВ | 6.5 | 90 | 3 | 55 | 84668 | 2ЭЦВ 6-10-120 | 882060101201106 | ПБВ | 10 | 120 | 5.5 | 59 | 98576
2ЭЦВ 6-6,5-105 | 882069651051106 | ПБВ | 6.5 | 105 | 4 | 56 | 89304 | 2ЭЦВ 6-10-120 кн | 882060101202106 | ПБВ | 10 | 120 | 5.5 | 59 | 98576
2ЭЦВ 6-6,5-105 кн | 882069651052106 | ПБВ | 6.5 | 105 | 4 | 57 | 89304 | 2ЭЦВ 6-10-120 | 99000000039 | ЛН | 10 | 120 | 5.5 | 72 | 118096
2ЭЦВ 6-6.5-105 | 99000000029 | ЛН | 6.5 | 105 | 4 | 66 | 107055 | 2ЭЦВ 6-10-130 | 882060101301106 | ПБВ | 10 | 130 | 6.3 | 65 | 99979
2ЭЦВ 6-6,5-110 | 882069651101106 | ПБВ | 6.5 | 110 | 4 | 56 | 91683 | 2ЭЦВ 6-10-130 кн | 882060101302106 | ПБВ | 10 | 130 | 6.3 | 65 | 99979
2ЭЦВ 6-6,5-110 кн | 882069651102106 | ПБВ | 6.5 | 110 | 4 | 57 | 91683 | 2ЭЦВ 6-10-130 | 99000017743 | ЛН | 10 | 130 | 6.3 | - | 119743
2ЭЦВ 6-6,5-120 | 882069651201106 | ПБВ | 6.5 | 120 | 4 | 57 | 91988 | 2ЭЦВ 6-10-140 | 882060101401106 | ПБВ | 10 | 140 | 6.3 | 66 | 105103
марка насоса | Артикул | Производитель | Q, м3/ч | Н, м | N, кВт | Вес, кг | Цена, руб.с НДС | марка насоса | Артикул | Производитель | Q, м3/ч | Н, м | N, кВт | Вес, кг | Цена, руб.с НДС
2ЭЦВ 6-10-140 кн | 882060101402106 | ПБВ | 10 | 140 | 6.3 | 65 | 105103 | 2ЭЦВ 6-16-35 | 882060160351106 | ПБВ | 16 | 35 | 3 | 51 | 99491
2ЭЦВ 6-10-140 | 99000000040 | ЛН | 10 | 140 | 6.3 | 78 | 125904 | 2ЭЦВ 6-16-35 кн | 882060160352106 | ПБВ | 16 | 35 | 3 | 51 | 99491
2ЭЦВ 6-10-150 | 882060101501106 | ПБВ | 10 | 150 | 7.5 | 71 | 110532 | 2ЭЦВ 6-16-35 | 99000014508 | ЛН | 16 | 35 | 3 | 58 | 119194
2ЭЦВ 6-10-150 кн | 882060101502106 | ПБВ | 10 | 150 | 7.5 | 71 | 110532 | 2ЭЦВ 6-16-40 | 882060160401106 | ПБВ | 16 | 40 | 3 | 51 | 99918
2ЭЦВ 6-10-150 | 99000017744 | ЛН | 10 | 150 | 7.5 | - | 132492 | 2ЭЦВ 6-16-40 кн | 882060160402106 | ПБВ | 16 | 40 | 3 | 51 | 99918
2ЭЦВ 6-10-160 | 882060101601106 | ПБВ | 10 | 160 | 7.5 | 72 | 118218 | 2ЭЦВ 6-16-40 | 99000017759 | ЛН | 16 | 40 | 3 | 59 | 119682
2ЭЦВ 6-10-160 кн | 882060101602106 | ПБВ | 10 | 160 | 7.5 | 72 | 118218 | 2ЭЦВ 6-16-50 | 882060160501106 | ПБВ | 16 | 50 | 4 | 54 | 102602
2ЭЦВ 6-10-160 | 99000000041 | ЛН | 10 | 160 | 7.5 | 82 | 141703 | 2ЭЦВ 6-16-50 кн | 882060160502106 | ПБВ | 16 | 50 | 4 | 54 | 102602
2ЭЦВ 6-10-170 | 882060101701106 | ПБВ | 10 | 170 | 7.5 | 73 | 122976 | 2ЭЦВ 6-16-50 | 99000000046 | ЛН | 16 | 50 | 4 | 64 | 122976
2ЭЦВ 6-10-170 кн | 882060101702106 | ПБВ | 10 | 170 | 7.5 | 72 | 122976 | 2ЭЦВ 6-16-60 | 882060160601106 | ПБВ | 16 | 60 | 5.5 | 57 | 103639
2ЭЦВ 6-10-170 | 99000017745 | ЛН | 10 | 170 | 7.5 | - | 147376 | 2ЭЦВ 6-16-60 кн | 882060160602106 | ПБВ | 16 | 60 | 4 | 54 | 103639
2ЭЦВ 6-10-180 | 882060101801106 | ПБВ | 10 | 180 | 9 | 80 | 123891 | 2ЭЦВ 6-16-60 | 99000013168 | ЛН | 16 | 60 | 4 | 64.5 | 124196
2ЭЦВ 6-10-180 кн | 882060101802106 | ПБВ | 10 | 180 | 7.5 | 73 | 123891 | 2ЭЦВ 6-16-70 | 882060160701106 | ПБВ | 16 | 70 | 5.5 | 58 | 105347
2ЭЦВ 6-10-185 | 882060101851106 | ПБВ | 10 | 185 | 9 | 80 | 123891 | 2ЭЦВ 6-16-70 кн | 882060160702106 | ПБВ | 16 | 70 | 5.5 | 57 | 105347
2ЭЦВ 6-10-185 кн | 882060101852106 | ПБВ | 10 | 185 | 7.5 | 73 | 123891 | 2ЭЦВ 6-16-75 | 882060160751106 | ПБВ | 16 | 75 | 5.5 | 58 | 105591
2ЭЦВ 6-10-185 | 99000000042 | ЛН | 10 | 185 | 9 | 86 | 148413 | 2ЭЦВ 6-16-75 кн | 882060160752106 | ПБВ | 16 | 75 | 5.5 | 59 | 105591
2ЭЦВ 6-10-190 кн | 882060101902106 | ПБВ | 10 | 190 | 9 | 79 | 128344 | 2ЭЦВ 6-16-75 | 99000008474 | ЛН | 16 | 75 | 5.5 | 68.5 | 126575
2ЭЦВ 6-10-195 | 99000017465 | ЛН | 10 | 195 | 9 | - | 153781 | 2ЭЦВ 6-16-80 | 882060160801106 | ПБВ | 16 | 80 | 5.5 | 60 | 105591
2ЭЦВ 6-10-200 | 882060102001106 | ПБВ | 10 | 200 | 9 | 81 | 128344 | 2ЭЦВ 6-16-80 кн | 882060160802106 | ПБВ | 16 | 80 | 6.3 | 63 | 105591
2ЭЦВ 6-10-200 кн | 882060102002106 | ПБВ | 10 | 200 | 9 | 79 | 128344 | 2ЭЦВ 6-16-80 | 99000000047 | ЛН | 16 | 80 | 6.3 | 75.5 | 126575
2ЭЦВ 6-10-200 | 99000013601 | ЛН | 10 | 200 | 9 | 85 | 153781 | 2ЭЦВ 6-16-90 | 882060160901106 | ПБВ | 16 | 90 | 6.3 | 64 | 114314
2ЭЦВ 6-10-210 | 882060102101106 | ПБВ | 10 | 210 | 9 | 82 | 132248 | 2ЭЦВ 6-16-90 кн | 882060160902106 | ПБВ | 16 | 90 | 6.3 | 64 | 114314
2ЭЦВ 6-10-210 кн | 882060102102106 | ПБВ | 10 | 210 | 9 | 80 | 132248 | 2ЭЦВ 6-16-90 | 99000000048 | ЛН | 16 | 90 | 6.3 | 81 | 137006
2ЭЦВ 6-10-210 | 99000010603 | ЛН | 10 | 210 | 11 | 89.5 | 158478 | 2ЭЦВ 6-16-100 | 882060161001106 | ПБВ | 16 | 100 | 6.3 | 67 | 117120
2ЭЦВ 6-10-220 | 882060102201106 | ПБВ | 10 | 220 | 11 | 83 | 134383 | 2ЭЦВ 6-16-100 кн | 882060161002106 | ПБВ | 16 | 100 | 7.5 | 69 | 117120
2ЭЦВ 6-10-220 кн | 882060102202106 | ПБВ | 10 | 220 | 9 | 81 | 134383 | 2ЭЦВ 6-16-100 | 99000000049 | ЛН | 16 | 100 | 7.5 | 86 | 140422
2ЭЦВ 6-10-220 | 99000017746 | ЛН | 10 | 220 | 11 | - | 161162 | 2ЭЦВ 6-16-105 | 882060161051106 | ПБВ | 16 | 105 | 7.5 | 71 | 118767
2ЭЦВ 6-10-230 | 882060102301106 | ПБВ | 10 | 230 | 11 | 83 | 136457 | 2ЭЦВ 6-16-105 кн | 882060161052106 | ПБВ | 16 | 105 | 7.5 | 70 | 118767
2ЭЦВ 6-10-230 кн | 882060102302106 | ПБВ | 10 | 230 | 11 | 81 | 136457 | 2ЭЦВ 6-16-105 | 99000017760 | ЛН | 16 | 105 | 7.5 | - | 135542
2ЭЦВ 6-10-235 | 882060102351106 | ПБВ | 10 | 235 | 11 | 86 | 136457 | 2ЭЦВ 6-16-110 | 882060161101106 | ПБВ | 16 | 110 | 7.5 | 71 | 120475
2ЭЦВ 6-10-235 кн | 882060102352106 | ПБВ | 10 | 235 | 11 | 81 | 136457 | 2ЭЦВ 6-16-110 кн | 882060161102106 | ПБВ | 16 | 110 | 7.5 | 70 | 120475
2ЭЦВ 6-10-235 | 99000000043 | ЛН | 10 | 235 | 11 | 94 | 163541 | 2ЭЦВ 6-16-110 | 99000000050 | ЛН | 16 | 110 | 7.5 | 86 | 144387
2ЭЦВ 6-10-240 | 882060102401106 | ПБВ | 10 | 240 | 11 | 87 | 141398 | 2ЭЦВ 6-16-125 | 882060161251106 | ПБВ | 16 | 125 | 9 | 80 | 125721
2ЭЦВ 6-10-240 кн | 882060102402106 | ПБВ | 10 | 240 | 11 | 82 | 141398 | 2ЭЦВ 6-16-125 кн | 882060161252106 | ПБВ | 16 | 125 | 9 | 77 | 125721
2ЭЦВ 6-10-240 | 99000017747 | ЛН | 10 | 240 | 11 | - | 169519 | 2ЭЦВ 6-16-125 | 99000000051 | ЛН | 16 | 125 | 9 | 87 | 150731
2ЭЦВ 6-10-250 | 882060102501106 | ПБВ | 10 | 250 | 11 | 87 | 150914 | 2ЭЦВ 6-16-130 | 882060161301106 | ПБВ | 16 | 130 | 11 | 80 | 126514
2ЭЦВ 6-10-250 кн | 882060102502106 | ПБВ | 10 | 250 | 11 | 83 | 150914 | 2ЭЦВ 6-16-130 кн | 882060161302106 | ПБВ | 16 | 130 | 11 | 77 | 126514
2ЭЦВ 6-10-250 | 99000017748 | ЛН | 10 | 250 | 11 | - | 180926 | 2ЭЦВ 6-16-135 | 882060161351106 | ПБВ | 16 | 135 | 11 | 81 | 126514
2ЭЦВ 6-10-260 | 882060102601106 | ПБВ | 10 | 260 | 13 | 89 | 151585 | 2ЭЦВ 6-16-135 кн | 882060161352106 | ПБВ | 16 | 135 | 11 | 78 | 126514
2ЭЦВ 6-10-260 кн | 882060102602106 | ПБВ | 10 | 260 | 13 | 84 | 151585 | 2ЭЦВ 6-16-140 | 882060161401106 | ПБВ | 16 | 140 | 11 | 81 | 128039
2ЭЦВ 6-10-260 | 99000017749 | ЛН | 10 | 260 | 13 | - | 181658 | 2ЭЦВ 6-16-140 кн | 882060161402106 | ПБВ | 16 | 140 | 11 | 78 | 128039
2ЭЦВ 6-10-275 | 882060102751106 | ПБВ | 10 | 275 | 13 | 90 | 169092 | 2ЭЦВ 6-16-140 | 99000000052 | ЛН | 16 | 140 | 11 | 97 | 153476
2ЭЦВ 6-10-275 кн | 882060102752106 | ПБВ | 10 | 275 | 13 | 85 | 169092 | 2ЭЦВ 6-16-160 | 882060161601106 | ПБВ | 16 | 160 | 13 | 84 | 139263
2ЭЦВ 6-10-275 | 99000017750 | ЛН | 10 | 275 | 13 | - | 202703 | 2ЭЦВ 6-16-160 кн | 882060161602106 | ПБВ | 16 | 160 | 13 | 79 | 139263
2ЭЦВ 6-10-290 | 882060102901106 | ПБВ | 10 | 290 | 13 | 91 | 180072 | 2ЭЦВ 6-16-160 | 99000000053 | ЛН | 16 | 160 | 13 | 98 | 166835
2ЭЦВ 6-10-290 кн | 882060102902106 | ПБВ | 10 | 290 | 13 | 85 | 180072 | 2ЭЦВ 6-16-165 | 882060161651106 | ПБВ | 16 | 165 | 13 | 84 | 144631
2ЭЦВ 6-10-290 | 99000000044 | ЛН | 10 | 290 | 13 | - | 215696 | 2ЭЦВ 6-16-165 кн | 882060161652106 | ПБВ | 16 | 165 | 13 | 79 | 144631
2ЭЦВ 6-10-300 | 882060103001106 | ПБВ | 10 | 300 | 13 | 91 | 181780 | 2ЭЦВ 6-16-175 | 882060161751106 | ПБВ | 16 | 175 | 13 | 86 | 150853
2ЭЦВ 6-10-300 кн | 882060103002106 | ПБВ | 10 | 300 | 13 | 86 | 181780 | 2ЭЦВ 6-16-175 кн | 882060161752106 | ПБВ | 16 | 175 | 13 | 80 | 150853
2ЭЦВ 6-10-300 | 99000017751 | ЛН | 10 | 300 | 13 | - | 217892 | 2ЭЦВ 6-16-175 | 99000016591 | ЛН | 16 | 175 | 13 | 100 | 180682
2ЭЦВ 6-10-310 | 882060103101106 | ПБВ | 10 | 310 | 15 | 103 | 182939 | 2ЭЦВ 6-16-180 | 882060161801106 | ПБВ | 16 | 180 | 13 | 86 | 155367
2ЭЦВ 6-10-310 кн | 882060103102106 | ПБВ | 10 | 310 | 15 | 87 | 182939 | 2ЭЦВ 6-16-180 кн | 882060161802106 | ПБВ | 16 | 180 | 13 | 80 | 155367
2ЭЦВ 6-10-310 | 99000017752 | ЛН | 10 | 310 | 15 | - | 219295 | 2ЭЦВ 6-16-185 | 882060161851106 | ПБВ | 16 | 185 | 15 | 96 | 158844
2ЭЦВ 6-10-320 | 882060103201106 | ПБВ | 10 | 320 | 15 | 103 | 185867 | 2ЭЦВ 6-16-185 кн | 882060161852106 | ПБВ | 16 | 185 | 15 | 81 | 158844
2ЭЦВ 6-10-320 кн | 882060103202106 | ПБВ | 10 | 320 | 15 | 87 | 185867 | 2ЭЦВ 6-16-185 | 99000017761 | ЛН | 16 | 185 | 13 | - | 190137
2ЭЦВ 6-10-320 | 99000017753 | ЛН | 10 | 320 | 15 | - | 222772 | 2ЭЦВ 6-16-190 | 882060161901106 | ПБВ | 16 | 190 | 15 | 96 | 168238
2ЭЦВ 6-10-335 | 882060103351106 | ПБВ | 10 | 335 | 15 | 104 | 189954 | 2ЭЦВ 6-16-190 кн | 882060161902106 | ПБВ | 16 | 190 | 15 | 83 | 168238
2ЭЦВ 6-10-335 кн | 882060103352106 | ПБВ | 10 | 335 | 15 | 88 | 189954 | 2ЭЦВ 6-16-190 | 99000000054 | ЛН | 16 | 190 | 15 | 110 | 201605
2ЭЦВ 6-10-335 | 99000017754 | ЛН | 10 | 335 | 15 | - | 227652 | 2ЭЦВ 6-16-200 | 99000017407 | ЛН | 16 | 200 | 15 | - | 206607
2ЭЦВ 6-10-350 | 882060103501106 | ПБВ | 10 | 350 | 17 | 107 | 197640 | 2ЭЦВ 6-16-210 | 99000017762 | ЛН | 16 | 210 | 15 | - | 211609
2ЭЦВ 6-10-350 кн | 882060103502106 | ПБВ | 10 | 350 | 17 | 89 | 197640 | 2ЭЦВ 6-16-220 | 99000013173 | ЛН | 16 | 220 | 15 | 113 | 216977
2ЭЦВ 6-10-350 | 99000000045 | ЛН | 10 | 350 | 18.5 | 118 | 236863 | 2ЭЦВ 6-16-230 | 99000017763 | ЛН | 16 | 230 | 15 | - | 224358
2ЭЦВ 6-10-360 | 99000017755 | ЛН | 10 | 360 | 18.5 | - | по запросу | 2ЭЦВ 6-16-240 | 99000013602 | ЛН | 16 | 240 | 15 | 114 | 231678
2ЭЦВ 6-10-370 | 99000017756 | ЛН | 10 | 370 | 18.5 | - | по запросу | 2ЭЦВ 6-16-250 | 99000017764 | ЛН | 16 | 250 | 18.5 | - | 241194
2ЭЦВ 6-10-380 | 99000017757 | ЛН | 10 | 380 | 18.5 | - | по запросу | 2ЭЦВ 6-16-260 | 99000015256 | ЛН | 16 | 260 | 18.5 | 121 | 249063
2ЭЦВ 6-10-390 | 99000017758 | ЛН | 10 | 390 | 18.5 | - | по запросу | 2ЭЦВ 6-16-270 | 99000017765 | ЛН | 16 | 270 | 18.5 | - | 258030
2ЭЦВ 6-10-400 | 99000013727 | ЛН | 10 | 400 | 18.5 | 126 | 295545 | 2ЭЦВ 6-16-275 | 99000017766 | ЛН | 16 | 275 | 18.5 | - | 264923
2ЭЦВ 6-16-20 | 882060160201106 | ПБВ | 16 | 20 | 2.2 | 47 | 98576 | 2ЭЦВ 6-16-285 | 99000016592 | ЛН | 16 | 285 | 18.5 | - | 271633
2ЭЦВ 6-16-20 кн | 882060160202106 | ПБВ | 16 | 20 | 2.2 | 48 | 98576 | 2ЭЦВ 6-16-295 | 99000017292 | ЛН | 16 | 295 | 18.5 | - | 278770
2ЭЦВ 6-16-25 | 882060160251106 | ПБВ | 16 | 25 | 2.2 | 47 | 98881 | 2ЭЦВ 6-25-15 | 99000017767 | ЛН | 25 | 15 | 3 | - | 130174
2ЭЦВ 6-16-25 кн | 882060160252106 | ПБВ | 16 | 25 | 2.2 | 48 | 98881 | 2ЭЦВ 6-25-20 кн | 882060250202106 | ПБВ | 25 | 20 | 2.2 | 49 | 108580
2ЭЦВ 6-16-25 | 99000015718 | ЛН | 16 | 25 | 3 | - | 118462 | 2ЭЦВ 6-25-25 кн | 882060250252106 | ПБВ | 25 | 25 | 3 | 43 | 109434
2ЭЦВ 6-16-30 | 882060160301106 | ПБВ | 16 | 30 | 3 | 50 | 99186 | 2ЭЦВ 6-25-25 | 99000017768 | ЛН | 25 | 25 | 3 | - | 131150
2ЭЦВ 6-16-30 кн | 882060160302106 | ПБВ | 16 | 30 | 3 | 51 | 99186 | 2ЭЦВ 6-25-30 | 99000017769 | ЛН | 25 | 30 | 4 | - | 132370
марка насоса | Артикул | Производитель | Q, м3/ч | Н, м | N, кВт | Вес, кг | Цена, руб.с НДС | марка насоса | Артикул | Производитель | Q, м3/ч | Н, м | N, кВт | Вес, кг | Цена, руб.с НДС
2ЭЦВ 6-25-40 кн | 882060250402106 | ПБВ | 25 | 40 | 4 | 58 | 111813 | 2ЭЦВ 8-25-90 | 99000008836 | ЛН | 25 | 90 | 11 | 84.5 | 153781
2ЭЦВ 6-25-40 | 99000017770 | ЛН | 25 | 40 | 4 | - | 134017 | 2ЭЦВ 8-25-90 нрк | 99000008837 | ЛН | 25 | 90 | 11 | 87 | 165676
2ЭЦВ 6-25-50 кн | 882060250502106 | ПБВ | 25 | 50 | 5.5 | 63 | 115107 | 2ЭЦВ 8-25-100 | 882080251001106 | ПБВ | 25 | 100 | 11 | 88 | 135786
2ЭЦВ 6-25-50 | 99000000055 | ЛН | 25 | 50 | 5.5 | 68 | 138043 | 2ЭЦВ 8-25-100 нрк | 882080251001206 | ПБВ | 25 | 100 | 11 | 84 | 147010
2ЭЦВ 6-25-60 кн | 882060250602106 | ПБВ | 25 | 60 | 6.3 | 70 | 117425 | 2ЭЦВ 8-25-100 | 99000000076 | ЛН | 25 | 100 | 11 | 114 | 162748
2ЭЦВ 6-25-60 | 99000000056 | ЛН | 25 | 60 | 7.5 | 81 | 140727 | 2ЭЦВ 8-25-100 нрк | 99000000077 | ЛН | 25 | 100 | 11 | 118 | 176168
2ЭЦВ 6-25-70 кн | 882060250702106 | ПБВ | 25 | 70 | 7.5 | 76 | 118035 | 2ЭЦВ 8-25-110 | 882080251101106 | ПБВ | 25 | 110 | 11 | 88 | 135786
2ЭЦВ 6-25-70 | 99000000058 | ЛН | 25 | 70 | 7.5 | 82 | 141459 | 2ЭЦВ 8-25-110 нрк | 882080251101206 | ПБВ | 25 | 110 | 11 | 85 | 147010
2ЭЦВ 6-25-80 кн | 882060250802106 | ПБВ | 25 | 80 | 7.5 | 80 | 120902 | 2ЭЦВ 8-25-110 | 99000011105 | ЛН | 25 | 110 | 11 | 114 | 162748
2ЭЦВ 6-25-80 | 99000000059 | ЛН | 25 | 80 | 7.5 | 84 | 144997 | 2ЭЦВ 8-25-110 нрк | 99000013261 | ЛН | 25 | 110 | 11 | 118 | 176168
2ЭЦВ 6-25-90 кн | 882060250902106 | ПБВ | 25 | 90 | 9 | 87 | 123037 | 2ЭЦВ 8-25-125 | 882080251251106 | ПБВ | 25 | 125 | 13 | 91 | 138348
2ЭЦВ 6-25-90 | 99000000060 | ЛН | 25 | 90 | 9 | 87 | 147498 | 2ЭЦВ 8-25-125 нрк | 882080251251206 | ПБВ | 25 | 125 | 13 | 86 | 147925
2ЭЦВ 6-25-100 кн | 882060251002106 | ПБВ | 25 | 100 | 11 | 90 | 131638 | 2ЭЦВ 8-25-125 | 99000000079 | ЛН | 25 | 125 | 13 | 121 | 165859
2ЭЦВ 6-25-100 | 99000000061 | ЛН | 25 | 100 | 11 | 93 | 157746 | 2ЭЦВ 8-25-125 нрк | 99000000080 | ЛН | 25 | 125 | 13 | 124 | 177266
2ЭЦВ 6-25-110 кн | 882060251102106 | ПБВ | 25 | 110 | 11 | 92 | 133224 | 2ЭЦВ 8-25-145 | 882080251451113 | ПБВ | 25 | 145 | 15 | 130 | 153171
2ЭЦВ 6-25-110 | 99000013978 | ЛН | 25 | 110 | 11 | 93 | 159698 | 2ЭЦВ 8-25-145 нрк | 882080251451213 | ПБВ | 25 | 145 | 15 | 126 | 165371
2ЭЦВ 6-25-120 кн | 882060251202106 | ПБВ | 25 | 120 | 13 | 96 | 136518 | 2ЭЦВ 8-25-150 | 882080251501113 | ПБВ | 25 | 150 | 15 | 130 | 153415
2ЭЦВ 6-25-120 | 99000000062 | ЛН | 25 | 120 | 13 | 96 | 163602 | 2ЭЦВ 8-25-150 нрк | 882080251501213 | ПБВ | 25 | 150 | 15 | 126 | 170983
2ЭЦВ 6-25-130 кн | 882060251302106 | ПБВ | 25 | 130 | 15 | 109 | 139568 | 2ЭЦВ 8-25-150 | 99000000082 | ЛН | 25 | 150 | 15 | 130 | 183854
2ЭЦВ 6-25-140 кн | 882060251402106 | ПБВ | 25 | 140 | 15 | 111 | 151280 | 2ЭЦВ 8-25-150 нрк | 99000000083 | ЛН | 25 | 150 | 15 | 139 | 205021
2ЭЦВ 6-25-140 | 99000000063 | ЛН | 25 | 140 | 15 | 106 | 181292 | 2ЭЦВ 8-25-160 | 882080251601113 | ПБВ | 25 | 160 | 17 | 132 | 185562
2ЭЦВ 6-25-150 кн | 882060251502106 | ПБВ | 25 | 150 | 15 | 111 | 160918 | 2ЭЦВ 8-25-160 нрк | 882080251601213 | ПБВ | 25 | 160 | 17 | 128 | 200568
2ЭЦВ 6-25-160 | 99000013163 | ЛН | 25 | 160 | 15 | 109 | 221918 | 2ЭЦВ 8-25-160 | 99000008838 | ЛН | 25 | 160 | 18.5 | - | 222467
2ЭЦВ 6-25-170 | 99000013907 | ЛН | 25 | 170 | 18.5 | 116 | 256383 | 2ЭЦВ 8-25-180 | 882080251801113 | ПБВ | 25 | 180 | 18.5 | 140 | 237778
2ЭЦВ 6-25-175 | 99000017771 | ЛН | 25 | 175 | 18.5 | - | 270718 | 2ЭЦВ 8-25-180 нрк | 882080251801213 | ПБВ | 25 | 180 | 18.5 | 135 | 252784
2ЭЦВ 6-25-180 | 99000012841 | ЛН | 25 | 180 | 18.5 | 119 | 285968 | 2ЭЦВ 8-25-180 | 99000000085 | ЛН | 25 | 180 | 18.5 | 139 | 284931
2ЭЦВ 6-25-190 | 99000015699 | ЛН | 25 | 190 | 18.5 | 120 | 292312 | 2ЭЦВ 8-25-180 нрк | 99000000086 | ЛН | 25 | 180 | 18.5 | 143 | 302987
2ЭЦВ 6-25-200 | 99000017408 | ЛН | 25 | 200 | 18.5 | 120.5 | 309941 | 2ЭЦВ 8-25-200 | 882080252001113 | ПБВ | 25 | 200 | 20 | 146 | 252418
2ЭЦВ 8-16-60 | 882080160601106 | ПБВ | 16 | 60 | 4 | 60 | 115473 | 2ЭЦВ 8-25-200 нрк | 882080252001213 | ПБВ | 25 | 200 | 20 | 141 | 272731
2ЭЦВ 8-16-80 | 882080160801106 | ПБВ | 16 | 80 | 6.3 | 69 | 117608 | 2ЭЦВ 8-25-200 | 99000008840 | ЛН | 25 | 200 | 22 | - | 302560
2ЭЦВ 8-16-85 | 99000017772 | ЛН | 16 | 85 | 6.3 | 74 | 140910 | 2ЭЦВ 8-25-220 | 882080252201113 | ПБВ | 25 | 220 | 25 | 157 | 265533
2ЭЦВ 8-16-100 | 882080161001106 | ПБВ | 16 | 100 | 7.5 | 78 | 127124 | 2ЭЦВ 8-25-220 | 99000008842 | ЛН | 25 | 220 | 22 | 152 | 318237
2ЭЦВ 8-16-100 | 99000000065 | ЛН | 16 | 100 | 7.5 | 74 | 152378 | 2ЭЦВ 8-25-230 | 882080252301113 | ПБВ | 25 | 230 | 25 | 157 | 283955
2ЭЦВ 8-16-120 | 882080161201106 | ПБВ | 16 | 120 | 9 | 84 | 133346 | 2ЭЦВ 8-25-230 нрк | 882080252301213 | ПБВ | 25 | 230 | 25 | 152 | 300486
2ЭЦВ 8-16-140 | 882080161401106 | ПБВ | 16 | 140 | 11 | 84 | 136762 | 2ЭЦВ 8-25-230 | 99000000087 | ЛН | 25 | 230 | 22 | 155 | 340380
2ЭЦВ 8-16-140 | 99000000066 | ЛН | 16 | 140 | 13 | 126 | 163907 | 2ЭЦВ 8-25-230 нрк | 99000000088 | ЛН | 25 | 230 | 22 | 161 | 360083
2ЭЦВ 8-16-160 | 882080161601106 | ПБВ | 16 | 160 | 13 | 89 | 162077 | 2ЭЦВ 8-25-250 | 882080252501113 | ПБВ | 25 | 250 | 25 | 159 | 293166
2ЭЦВ 8-16-160 | 99000000068 | ЛН | 16 | 160 | 13 | 130 | 194163 | 2ЭЦВ 8-25-250 нрк | 882080252501213 | ПБВ | 25 | 250 | 25 | 155 | 316468
2ЭЦВ 8-16-180 | 882080161801113 | ПБВ | 16 | 180 | 15 | 127 | 185562 | 2ЭЦВ 8-25-250 | 99000008844 | ЛН | 25 | 250 | 30 | - | 351360
2ЭЦВ 8-16-180 | 99000000069 | ЛН | 16 | 180 | 15 | 132 | 222406 | 2ЭЦВ 8-25-270 | 882080252701113 | ПБВ | 25 | 270 | 30 | 162 | 368013
2ЭЦВ 8-16-190 | 882080161901113 | ПБВ | 16 | 190 | 17 | 132 | 211670 | 2ЭЦВ 8-25-270 нрк | 882080252701213 | ПБВ | 25 | 270 | 30 | 158 | 397354
2ЭЦВ 8-16-200 | 882080162001113 | ПБВ | 16 | 200 | 17 | 132 | 211670 | 2ЭЦВ 8-25-270 | 99000008846 | ЛН | 25 | 270 | 30 | - | 441091
2ЭЦВ 8-16-200 | 99000000070 | ЛН | 16 | 200 | 15 | 135 | 253760 | 2ЭЦВ 8-25-300 | 882080253001113 | ПБВ | 25 | 300 | 32 | 191 | 404796
2ЭЦВ 8-16-220 | 882080162201113 | ПБВ | 16 | 220 | 17 | 135 | 222711 | 2ЭЦВ 8-25-300 нрк | 882080253001213 | ПБВ | 25 | 300 | 32 | 185 | 467992
2ЭЦВ 8-16-220 | 99000014329 | ЛН | 16 | 220 | 18.5 | 138 | 266875 | 2ЭЦВ 8-25-300 | 99000000089 | ЛН | 25 | 300 | 30 | 187 | 485255
2ЭЦВ 8-16-260 | 882080162601113 | ПБВ | 16 | 260 | 18.5 | 144 | 243695 | 2ЭЦВ 8-25-300 нрк | 99000000090 | ЛН | 25 | 300 | 30 | - | 560956
2ЭЦВ 8-16-260 | 99000000071 | ЛН | 16 | 260 | 18.5 | 141.5 | 292068 | 2ЭЦВ 8-25-315 | 99000008848 | ЛН | 25 | 315 | 37 | - | 535153
2ЭЦВ 8-16-280 | 882080162801113 | ПБВ | 16 | 280 | 18.5 | 148 | 251320 | 2ЭЦВ 8-25-340 | 882080253401113 | ПБВ | 25 | 340 | 37 | 208 | 507947
2ЭЦВ 8-16-300 | 882080163001113 | ПБВ | 16 | 300 | 20 | 154 | 274317 | 2ЭЦВ 8-25-340 нрк | 882080253401213 | ПБВ | 25 | 340 | 37 | 204 | 548512
2ЭЦВ 8-16-420 | 99000015758 | ЛН | 16 | 420 | 30 | 189 | 617320 | 2ЭЦВ 8-25-340 | 99000000091 | ЛН | 25 | 340 | 37 | - | 608780
2ЭЦВ 8-16-540 | 99000014383 | ЛН | 16 | 540 | 45 | 222 | 644099 | 2ЭЦВ 8-25-350 | 99000008850 | ЛН | 25 | 350 | 45 | - | 624274
2ЭЦВ 8-25-15 | 882080250151106 | ПБВ | 25 | 15 | 3 | 58 | 100894 | 2ЭЦВ 8-25-370 | 99000008852 | ЛН | 25 | 370 | 45 | - | 648308
2ЭЦВ 8-25-15 нрк | 882080250151206 | ПБВ | 25 | 15 | 3 | 58 | 106628 | 2ЭЦВ 8-25-400 | 99000000093 | ЛН | 25 | 400 | 45 | 213 | 678442
2ЭЦВ 8-25-15 | 99000008832 | ЛН | 25 | 15 | 3 | - | 120841 | 2ЭЦВ 8-40-15 | 882080400151106 | ПБВ | 40 | 15 | 3 | 59 | 82533
2ЭЦВ 8-25-25 | 99000017773 | ЛН | 25 | 25 | 3 | - | 122793 | 2ЭЦВ 8-40-15 нрк | 882080400151206 | ПБВ | 40 | 40 | 3 | 61 | 94367
2ЭЦВ 8-25-35 | 882080250351106 | ПБВ | 25 | 35 | 4 | 62 | 108153 | 2ЭЦВ 8-40-15 | 99000017774 | ЛН | 40 | 15 | 3 | - | 98881
2ЭЦВ 8-25-35 нрк | 882080250351206 | ПБВ | 25 | 35 | 4 | 60 | 118096 | 2ЭЦВ 8-40-25 | 882080400251106 | ПБВ | 40 | 30 | 5.5 | 61 | 97722
2ЭЦВ 8-25-35 | 99000008834 | ЛН | 25 | 35 | 3 | - | 129625 | 2ЭЦВ 8-40-25 нрк | 882080400251206 | ПБВ | 40 | 25 | 5.5 | 67 | 106811
2ЭЦВ 8-25-55 | 882080250551106 | ПБВ | 25 | 55 | 5.5 | 66 | 117608 | 2ЭЦВ 8-40-30 | 882080400301106 | ПБВ | 40 | 30 | 5.5 | 61 | 97722
2ЭЦВ 8-25-55 нрк | 882080250551206 | ПБВ | 25 | 55 | 5.5 | 62 | 125538 | 2ЭЦВ 8-40-30 нрк | 882080400301206 | ПБВ | 40 | 30 | 5.5 | 67 | 106811
2ЭЦВ 8-25-55 | 99000000072 | ЛН | 25 | 55 | 5.5 | 66 | 140910 | 2ЭЦВ 8-40-30 | 99000009050 | ЛН | 40 | 30 | 5.5 | 66 | 117059
2ЭЦВ 8-25-55 нрк | 99000000073 | ЛН | 25 | 55 | 5.5 | 68 | 150426 | 2ЭЦВ 8-40-35 | 882080400351106 | ПБВ | 40 | 35 | 5.5 | 61 | 99857
2ЭЦВ 8-25-60 | 882080250601106 | ПБВ | 25 | 60 | 6.3 | 73 | 120048 | 2ЭЦВ 8-40-40 | 882080400401106 | ПБВ | 40 | 40 | 6.3 | 66 | 100467
2ЭЦВ 8-25-60 нрк | 882080250601206 | ПБВ | 25 | 60 | 6.3 | 71 | 127490 | 2ЭЦВ 8-40-40 нрк | 882080400401206 | ПБВ | 40 | 40 | 9 | 86 | 108031
2ЭЦВ 8-25-70 | 882080250701106 | ПБВ | 25 | 70 | 7.5 | 78 | 121756 | 2ЭЦВ 8-40-40 | 99000000095 | ЛН | 40 | 40 | 7.5 | 78 | 120414
2ЭЦВ 8-25-70 нрк | 882080250701206 | ПБВ | 25 | 70 | 7.5 | 73 | 129442 | 2ЭЦВ 8-40-40 нрк | 99000000096 | ЛН | 40 | 40 | 7.5 | 80 | 129442
2ЭЦВ 8-25-70 | 99000000074 | ЛН | 25 | 70 | 7.5 | 77 | 145973 | 2ЭЦВ 8-40-50 | 882080400501106 | ПБВ | 40 | 50 | 9 | 83 | 140727
2ЭЦВ 8-25-70 нрк | 99000000075 | ЛН | 25 | 70 | 7.5 | 79 | 155123 | 2ЭЦВ 8-40-50 нрк | 882080400501206 | ПБВ | 40 | 50 | 9 | 86 | 151219
2ЭЦВ 8-25-90 | 882080250901106 | ПБВ | 25 | 90 | 9 | 86 | 128344 | 2ЭЦВ 8-40-55 | 882080400551106 | ПБВ | 40 | 55 | 11 | 85 | 141032
2ЭЦВ 8-25-90 нрк | 882080250901206 | ПБВ | 25 | 90 | 9 | 86 | 138287 | 2ЭЦВ 8-40-55 нрк | 882080400551206 | ПБВ | 40 | 50 | 11 | 86 | 152134
марка насоса | Артикул | Производитель | Q, м3/ч | Н, м | N, кВт | Вес, кг | Цена, руб.с НДС | марка насоса | Артикул | Производитель | Q, м3/ч | Н, м | N, кВт | Вес, кг | Цена, руб.с НДС
2ЭЦВ 8-40-60 | 882080400601106 | ПБВ | 40 | 60 | 11 | 85 | 141337 | 2ЭЦВ 8-65-135 | 99000017778 | ЛН | 65 | 135 | 37 | - | 383568
2ЭЦВ 8-40-60 нрк | 882080400601206 | ПБВ | 40 | 60 | 11 | 88 | 153659 | 2ЭЦВ 8-65-145 | 882080651451114 | ПБВ | 65 | 145 | 37 | 184 | 351909
2ЭЦВ 8-40-60 | 99000000097 | ЛН | 40 | 60 | 11 | 85 | 169458 | 2ЭЦВ 8-65-145 | 99000000118 | ЛН | 65 | 145 | 45 | 217 | 421754
2ЭЦВ 8-40-60 нрк | 99000000098 | ЛН | 40 | 60 | 11 | 88 | 184159 | 2ЭЦВ 8-65-160 | 882080651601116 | ПБВ | 65 | 160 | 45 | 196 | 378200
2ЭЦВ8-40-70 | 882080400701106 | ПБВ | 40 | 70 | 13 | 88 | 148230 | 2ЭЦВ 8-65-160 | 99000017779 | ЛН | 65 | 160 | 45 | - | 453291
2ЭЦВ 8-40-70 нрк | 882080400701206 | ПБВ | 40 | 70 | 13 | 89 | 156587 | 2ЭЦВ 8-65-180 | 882080651801116 | ПБВ | 65 | 180 | 45 | 198 | 429318
2ЭЦВ 8-40-70 | 99000014641 | ЛН | 40 | 70 | 15 | 123 | 177693 | 2ЭЦВ 8-65-180 | 99000008477 | ЛН | 65 | 180 | 52 | 218 | 514657
2ЭЦВ8-40-80 | 882080400801113 | ПБВ | 40 | 80 | 15 | 122 | 156038 | 2ЭЦВ 8-65-200 | 882080652001116 | ПБВ | 65 | 200 | 55 | 215 | 444263
2ЭЦВ 8-40-80 нрк | 882080400801213 | ПБВ | 40 | 80 | 15 | 125 | 168604 | 2ЭЦВ 8-65-200 | 99000009243 | ЛН | 65 | 200 | 55 | 240 | 532469
2ЭЦВ8-40-90 | 882080400901113 | ПБВ | 40 | 90 | 15 | 118 | 157502 | 2ЭЦВ 8-65-220 | 99000009252 | ЛН | 65 | 220 | 60 | 241 | 548024
2ЭЦВ 8-40-90 нрк | 882080400901213 | ПБВ | 40 | 90 | 15 | 125 | 172386 | 2ЭЦВ 8-65-240 | 99000010833 | ЛН | 65 | 240 | 67 | 273 | 625982
2ЭЦВ 8-40-90 | 99000000099 | ЛН | 40 | 90 | 15 | 128 | 188673 | 2ЭЦВ 8-65-260 | 99000010834 | ЛН | 65 | 260 | 75 | - | 638975
2ЭЦВ 8-40-90 нрк | 99000000100 | ЛН | 40 | 90 | 15 | 131 | 206607 | 2ЭЦВ 10-65-50 нрк | 882100650501214 | ПБВ | 65 | 50 | 17 | 126 | 171593
2ЭЦВ 8-40-100 | 882080401001113 | ПБВ | 40 | 100 | 17 | 124 | 178425 | 2ЭЦВ 10-65-65 нрк | 882100650651214 | ПБВ | 65 | 65 | 20 | 144 | 190442
2ЭЦВ 8-40-100 нрк | 882080401001213 | ПБВ | 40 | 100 | 17 | 125 | 194590 | 2ЭЦВ 10-65-65 нрк | 99000000120 | ЛН | 65 | 65 | 22 | 154 | 228140
2ЭЦВ 8-40-110 | 882080401101113 | ПБВ | 40 | 110 | 17 | 121 | 182329 | 2ЭЦВ 10-65-65 нро | 99000013827 | ЛН | 65 | 65 | 22 | 155 | 246684
2ЭЦВ 8-40-110 нрк | 882080401101213 | ПБВ | 40 | 110 | 17 | 130 | 200507 | 2ЭЦВ 10-65-80 нрк | 882100650801214 | ПБВ | 65 | 90 | 26 | 175 | 198189
2ЭЦВ 8-40-120 | 882080401201113 | ПБВ | 40 | 120 | 20 | 136 | 199714 | 2ЭЦВ 10-65-80 нрк | 99000016861 | ЛН | 65 | 80 | 26 | 164 | 237534
2ЭЦВ 8-40-120 нрк | 882080401201213 | ПБВ | 40 | 120 | 20 | 139 | 218746 | 2ЭЦВ 10-65-90 нрк | 882100650901214 | ПБВ | 65 | 90 | 26 | 175 | 209108
2ЭЦВ 8-40-120 | 99000000103 | ЛН | 40 | 120 | 22 | 150 | 239364 | 2ЭЦВ 10-65-90 нрк | 99000000122 | ЛН | 65 | 90 | 26 | 164 | 250649
2ЭЦВ 8-40-120 нрк | 99000000104 | ЛН | 40 | 120 | 22 | 159 | 262178 | 2ЭЦВ 10-65-100 нрк | 882100651001214 | ПБВ | 65 | 100 | 30 | 188 | 226005
2ЭЦВ 8-40-125 нрк | 882080401251213 | ПБВ | 40 | 125 | 20 | 142 | 218746 | 2ЭЦВ 10-65-100 нрк | 99000014512 | ЛН | 65 | 100 | 30 | 205 | 270840
2ЭЦВ 8-40-135 | 882080401351113 | ПБВ | 40 | 135 | 25 | 144 | 210328 | 2ЭЦВ 10-65-110 нрк | 882100651101214 | ПБВ | 65 | 110 | 33 | 188 | 244671
2ЭЦВ 8-40-135 нрк | 882080401351213 | ПБВ | 40 | 135 | 25 | 149 | 226920 | 2ЭЦВ 10-65-110 нрк | 99000000123 | ЛН | 65 | 110 | 30 | 215 | 293288
2ЭЦВ 8-40-135 | 99000013611 | ЛН | 40 | 135 | 22 | 150 | 252052 | 2ЭЦВ 10-65-110 нро | 99000013828 | ЛН | 65 | 110 | 30 | 215 | 310734
2ЭЦВ 8-40-140 | 882080401401113 | ПБВ | 40 | 140 | 25 | 144 | 217587 | 2ЭЦВ 10-65-125 нрк | 882100651251214 | ПБВ | 65 | 125 | 33 | 182 | 288347
2ЭЦВ 8-40-140 нрк | 882080401401213 | ПБВ | 40 | 140 | 25 | 149 | 228628 | 2ЭЦВ 10-65-125 нрк | 99000000125 | ЛН | 65 | 125 | 37 | 220 | 345687
2ЭЦВ 8-40-150 | 882080401501113 | ПБВ | 40 | 150 | 25 | 147 | 220515 | 2ЭЦВ 10-65-125 нро | 99000010894 | ЛН | 65 | 125 | 37 | 223 | 369294
2ЭЦВ 8-40-150 нрк | 882080401501213 | ПБВ | 40 | 150 | 25 | 151 | 229604 | 2ЭЦВ 10-65-150 нрк | 882100651501220 | ПБВ | 65 | 150 | 45 | 307 | 313845
2ЭЦВ 8-40-150 | 99000000107 | ЛН | 40 | 150 | 30 | 168 | 264374 | 2ЭЦВ 10-65-150 нрк | 99000000127 | ЛН | 65 | 150 | 37 | 219 | 376187
2ЭЦВ 8-40-150 нрк | 99000000108 | ЛН | 40 | 150 | 30 | 174 | 275293 | 2ЭЦВ 10-65-150 нро | 99000008974 | ЛН | 65 | 150 | 37 | 225 | 419924
2ЭЦВ 8-40-160 | 882080401601113 | ПБВ | 40 | 160 | 30 | 164 | 229787 | 2ЭЦВ 10-65-175 нрк | 882100651751220 | ПБВ | 65 | 175 | 45 | 307 | 412421
2ЭЦВ 8-40-160 нрк | 882080401601213 | ПБВ | 40 | 160 | 30 | 155 | 254736 | 2ЭЦВ 10-65-175 нрк | 99000000128 | ЛН | 65 | 175 | 45 | 254 | 494222
2ЭЦВ 8-40-160 | 99000014051 | ЛН | 40 | 160 | 30 | 169 | 275415 | 2ЭЦВ 10-65-180 нрк | 882100651801220 | ПБВ | 65 | 180 | 55 | 361 | 479155
2ЭЦВ 8-40-170 | 882080401701113 | ПБВ | 40 | 170 | 32 | 177 | 254431 | 2ЭЦВ 10-65-200 нрк | 882100652001220 | ПБВ | 65 | 200 | 55 | 361 | 487634
2ЭЦВ 8-40-170 нрк | 882080401701213 | ПБВ | 40 | 170 | 32 | 180 | 264191 | 2ЭЦВ 10-65-200 нрк | 99000000129 | ЛН | 65 | 200 | 55 | 266 | 584441
2ЭЦВ 8-40-180 | 882080401801113 | ПБВ | 40 | 180 | 32 | 177 | 254431 | 2ЭЦВ 10-65-225 нрк | 8821006522512120 | ПБВ | 65 | 225 | 63 | 389 | 580964
2ЭЦВ 8-40-180 нрк | 882080401801213 | ПБВ | 40 | 180 | 32 | 182 | 266143 | 2ЭЦВ 10-65-225 нрк | 99000000130 | ЛН | 65 | 225 | 55 | 273 | 696315
2ЭЦВ 8-40-180 | 99000000109 | ЛН | 40 | 180 | 37 | 186 | 304878 | 2ЭЦВ 10-65-250 нрк | 882100652501220 | ПБВ | 65 | 250 | 75 | 414 | 617930
2ЭЦВ 8-40-180 нрк | 99000000110 | ЛН | 40 | 180 | 37 | 194 | 318969 | 2ЭЦВ 10-65-250 нрк | 99000000131 | ЛН | 65 | 250 | 65 | - | 740662
2ЭЦВ 8-40-200 | 882080402001113 | ПБВ | 40 | 200 | 33 | 180 | 335012 | 2ЭЦВ 10-65-275 нрк | 882100652751220 | ПБВ | 65 | 275 | 75 | 414 | 705526
2ЭЦВ 8-40-200 нрк | 882080402001213 | ПБВ | 40 | 200 | 33 | 186 | 377407 | 2ЭЦВ 10-65-275 нрк | 99000000132 | ЛН | 65 | 275 | 75 | 316 | 845643
2ЭЦВ 8-40-200 | 99000000111 | ЛН | 40 | 200 | 37 | 187 | 401502 | 2ЭЦВ 10-65-300 нрк | 882100653001220 | ПБВ | 65 | 300 | 90 | 478 | 870470
2ЭЦВ 8-40-230 | 882080402301113 | ПБВ | 40 | 230 | 37 | 190 | 439993 | 2ЭЦВ 10-65-300 нрк | 99000000133 | ЛН | 65 | 300 | 90 | - | 1043222
2ЭЦВ 8-40-230 | 99000017775 | ЛН | 40 | 230 | 45 | - | 527406 | 2ЭЦВ 10-65-325 нрк | 882100653251220 | ПБВ | 65 | 325 | 90 | 478 | 1043588
2ЭЦВ 8-40-260 | 882080402601116 | ПБВ | 40 | 260 | 45 | 201 | 536068 | 2ЭЦВ 10-65-325 нрк | 99000017780 | ЛН | 65 | 325 | 90 | - | 1250683
2ЭЦВ 8-40-260 | 99000016572 | ЛН | 40 | 260 | 45 | 240 | 642452 | 2ЭЦВ 10-65-360 нрк | 99000017781 | ЛН | 65 | 360 | 90 | - | 1290272
2ЭЦВ 8-40-290 | 99000017776 | ЛН | 40 | 290 | 45 | - | 771284 | 2ЭЦВ 10-65-390 нрк | 99000000134 | ЛН | 65 | 390 | 110 | - | 1357616
2ЭЦВ 8-46-40 нрк | 99000017447 | ЛН | 46 | 40 | 9 | - | 185806 | 2ЭЦВ 10-65-420 нрк | 99000017782 | ЛН | 65 | 420 | 110 | - | 1420446
2ЭЦВ 8-46-60 нрк | 99000017640 | ЛН | 46 | 60 | 13 | - | 224419 | 2ЭЦВ 10-65-450 нрк | 99000014384 | ЛН | 65 | 450 | 130 | - | 1510970
2ЭЦВ 8-46-90 нрк | 99000014830 | ЛН | 46 | 90 | 22 | - | 276940 | 2ЭЦВ 10-65-480 нрк | 99000014385 | ЛН | 65 | 480 | 130 | - | 1598078
2ЭЦВ 8-46-120 нрк | 99000014207 | ЛН | 46 | 120 | 22 | 148 | 299510 | 2ЭЦВ 10-77-65 нрк | 99000009283 | ЛН | 77 | 65 | 30 | 193 | 297680
2ЭЦВ 8-46-150 нрк | 99000017353 | ЛН | 46 | 150 | 37 | 178 | 344772 | 2ЭЦВ 10-77-100 нрк | 99000009284 | ЛН | 77 | 100 | 30 | 200 | 333182
2ЭЦВ 8-46-180 нрк | 99000014477 | ЛН | 46 | 180 | 37 | - | 370880 | 2ЭЦВ 10-77-130 нрк | 99000009285 | ЛН | 77 | 130 | 45 | 233 | 445727
2ЭЦВ 8-46-200 нрк | 99000014843 | ЛН | 46 | 200 | 45 | 199 | 457073 | 2ЭЦВ 10-77-165 нрк | 99000009286 | ЛН | 77 | 165 | 55 | - | 514352
2ЭЦВ 8-65-7 | 882080650071106 | ПБВ | 65 | 7 | 3 | 45 | 105042 | 2ЭЦВ 10-77-200 нрк | 99000009287 | ЛН | 77 | 200 | 65 | 278 | 569130
2ЭЦВ 8-65-14 | 882080650141106 | ПБВ | 65 | 14 | 4 | 47 | 126209 | 2ЭЦВ 10-77-230 нрк | 99000009288 | ЛН | 77 | 230 | 75 | - | 833748
2ЭЦВ 8-65-20 | 882080650201114 | ПБВ | 65 | 20 | 9 | 107 | 156038 | 2ЭЦВ 10-77-265 нрк | 99000009289 | ЛН | 77 | 265 | 90 | - | 1045052
2ЭЦВ 8-65-35 | 882080650351114 | ПБВ | 65 | 35 | 11 | 109 | 189161 | 2ЭЦВ 10-77-300 нрк | 99000009290 | ЛН | 77 | 300 | 90 | 351 | 1131672
2ЭЦВ 8-65-40 | 99000000113 | ЛН | 65 | 40 | 18.5 | 130 | 230397 | 2ЭЦВ 10-77-330 нрк | 99000009291 | ЛН | 77 | 330 | 110 | - | 1284111
2ЭЦВ 8-65-50 | 882080650501114 | ПБВ | 65 | 50 | 15 | 119 | 199043 | 2ЭЦВ 10-100-20 нро | 99000017783 | ЛН | 100 | 20 | 11 | - | 210023
2ЭЦВ 8-65-55 | 882080650551114 | ПБВ | 65 | 55 | 15 | 119 | 199043 | 2ЭЦВ 10-100-40 нро | 99000017090 | ЛН | 100 | 40 | 18.5 | - | 261507
2ЭЦВ 8-65-55 | 99000013996 | ЛН | 65 | 55 | 22 | 147 | 238510 | 2ЭЦВ 10-100-60 нро | 99000000135 | ЛН | 100 | 60 | 22 | 167 | 313296
2ЭЦВ 8-65-60 | 882080650601114 | ПБВ | 65 | 60 | 18.5 | 134 | 202459 | 2ЭЦВ 10-100-70 нро | 99000017471 | ЛН | 100 | 70 | 30 | 218 | 368440
2ЭЦВ 8-65-65 | 882080650651114 | ПБВ | 65 | 65 | 18.5 | 134 | 205692 | 2ЭЦВ 10-100-80 нро | 99000010769 | ЛН | 100 | 80 | 30 | - | 457805
2ЭЦВ 8-65-70 | 882080650701114 | ПБВ | 65 | 70 | 20 | 129 | 209657 | 2ЭЦВ 10-100-100 нро | 99000000136 | ЛН | 100 | 100 | 37 | 232 | 501420
2ЭЦВ 8-65-70 | 99000000114 | ЛН | 65 | 70 | 22 | 152 | 251320 | 2ЭЦВ 10-100-120 нро | 99000000137 | ЛН | 100 | 120 | 55 | 277 | 548817
2ЭЦВ 8-65-75 | 882080650751114 | ПБВ | 65 | 75 | 26 | 148 | 221430 | 2ЭЦВ 10-100-140 нро | 99000000138 | ЛН | 100 | 140 | 55 | 287 | 559858
2ЭЦВ 8-65-80 | 882080650801114 | ПБВ | 65 | 80 | 26 | 148 | 234057 | 2ЭЦВ 10-100-160 нро | 99000000139 | ЛН | 100 | 160 | 65 | - | 610427
2ЭЦВ 8-65-80 | 99000013160 | ЛН | 65 | 80 | 30 | 169 | 280600 | 2ЭЦВ 10-100-180 нро | 99000000140 | ЛН | 100 | 180 | 75 | - | 672952
2ЭЦВ 8-65-90 | 882080650901114 | ПБВ | 65 | 90 | 26 | 148 | 268461 | 2ЭЦВ 10-120-20 нро | 882101200201314 | ПБВ | 120 | 20 | 11 | 108 | 207583
2ЭЦВ 8-65-90 | 99000000115 | ЛН | 65 | 90 | 30 | 182 | 321714 | 2ЭЦВ 10-120-40 нро | 882101200401314 | ПБВ | 120 | 40 | 22 | 136 | 260470
2ЭЦВ 8-65-100 | 882080651001114 | ПБВ | 65 | 100 | 30 | 165 | 282796 | 2ЭЦВ 10-120-40 нро | 99000000141 | ЛН | 120 | 40 | 22 | 162 | 312259
2ЭЦВ 8-65-110 | 882080651101114 | ПБВ | 65 | 110 | 32 | 165 | 289018 | 2ЭЦВ 10-120-60 нро | 882101200601314 | ПБВ | 120 | 60 | 32 | 170 | 312869
2ЭЦВ 8-65-110 | 99000000117 | ЛН | 65 | 110 | 37 | 188 | 346358 | 2ЭЦВ 10-120-60 нро | 99000000142 | ЛН | 120 | 60 | 30 | 215 | 375089
2ЭЦВ 8-65-125 | 882080651251114 | ПБВ | 65 | 125 | 33 | 169 | 294447 | 2ЭЦВ 10-120-65 нро | 882101200651314 | ПБВ | 120 | 65 | 32 | 170 | 312869
2ЭЦВ 8-65-125 | 99000013262 | ЛН | 65 | 125 | 37 | 190 | 352824 | 2ЭЦВ 10-120-80 нро | 882101200801314 | ПБВ | 120 | 80 | 37 | 191 | 360876
2ЭЦВ 8-65-135 | 882080651351114 | ПБВ | 65 | 135 | 33 | 169 | 320067
марка насоса | Артикул | Производитель | Q, м3/ч | Н, м | N, кВт | Вес, кг | Цена, руб.с НДС | марка насоса | Артикул | Производитель | Q, м3/ч | Н, м | N, кВт | Вес, кг | Цена, руб.с НДС
2ЭЦВ 10-120-80 нро | 99000000143 | ЛН | 120 | 80 | 37 | 232 | 432551 | 2ЭЦВ 12-160-140 нро | 99000000163 | ЛН | 160 | 140 | 90 | 365 | 699914
2ЭЦВ 10-120-90 нро | 882101200901320 | ПБВ | 120 | 90 | 45 | 252 | 399428 | 2ЭЦВ 12-160-175 нро | 99000000164 | ЛН | 160 | 175 | 110 | 451 | 1006134
2ЭЦВ 10-120-100 нро | 882101201001320 | ПБВ | 120 | 100 | 55 | 298 | 417484 | 2ЭЦВ 12-160-200 нро | 99000000165 | ЛН | 160 | 200 | 130 | 468 | 1186267
2ЭЦВ 10-120-100нро | 99000000144 | ЛН | 120 | 100 | 45 | 260 | 500322 | 2ЭЦВ 12-200-35 нро | 99000000166 | ЛН | 200 | 35 | 37 | 229 | 423950
2ЭЦВ 10-120-120нро | 882101201201320 | ПБВ | 120 | 120 | 63 | 318 | 451156 | 2ЭЦВ 12-200-70 нро | 99000000167 | ЛН | 200 | 70 | 65 | 300 | 621102
2ЭЦВ 10-120-120нро | 99000000145 | ЛН | 120 | 120 | 55 | 279 | 540765 | 2ЭЦВ 12-200-105 нро | 99000000168 | ЛН | 200 | 105 | 90 | 385 | 842532
2ЭЦВ 10-120-140нро | 882101201401320 | ПБВ | 120 | 140 | 63 | 318 | 487634 | 2ЭЦВ 12-200-140 нро | 99000000169 | ЛН | 200 | 140 | 110 | 500 | 1036207
2ЭЦВ 10-120-140нро | 99000000146 | ЛН | 120 | 140 | 75 | 328 | 584441 | 2ЭЦВ 12-210-25 нро | 882122100251320 | ПБВ | 210 | 25 | 22 | 210 | 333792
2ЭЦВ 10-120-160нро | 882101201601320 | ПБВ | 120 | 160 | 75 | 337 | 512766 | 2ЭЦВ 12-210-25 нро | 99000000170 | ЛН | 210 | 25 | 30 | 224 | 399977
2ЭЦВ 10-120-160нро | 99000000147 | ЛН | 120 | 160 | 75 | 340 | 614636 | 2ЭЦВ 12-210-55 нро | 882122100551320 | ПБВ | 210 | 55 | 45 | 290 | 431880
2ЭЦВ 10-120-180нро | 882101201801320 | ПБВ | 120 | 180 | 90 | 394 | 566873 | 2ЭЦВ 12-210-55 нро | 99000000171 | ЛН | 210 | 55 | 45 | 280 | 517707
2ЭЦВ 10-120-190нро | 882101201901320 | ПБВ | 120 | 190 | 90 | 394 | 567849 | 2ЭЦВ 12-250-15 нро | 882122500151320 | ПБВ | 250 | 15 | 30 | 250 | 320738
2ЭЦВ 10-120-200 нро | 99000017435 | ЛН | 120 | 200 | 90 | 407 | 729987 | 2ЭЦВ 12-250-25 нро | 882122500251320 | ПБВ | 250 | 25 | 37 | 280 | 393450
2ЭЦВ 10-120-215 нро | 99000017784 | ЛН | 120 | 215 | 90 | - | 762927 | 2ЭЦВ 12-250-30 нро | 882122500301320 | ПБВ | 250 | 30 | 37 | 280 | 393450
2ЭЦВ 10-120-230 нро | 99000017785 | ЛН | 120 | 230 | 110 | - | 823622 | 2ЭЦВ 12-250-35 нро | 882122500351320 | ПБВ | 250 | 35 | 37 | 280 | 393450
2ЭЦВ 10-120-250 нро | 99000017786 | ЛН | 120 | 250 | 110 | - | 860588 | 2ЭЦВ 12-250-35 нро | 99000000172 | ЛН | 250 | 35 | 37 | 235 | 471591
2ЭЦВ 10-120-270 нро | 99000013401 | ЛН | 120 | 270 | 130 | - | 913414 | 2ЭЦВ 12-250-70 нро | 882122500701320 | ПБВ | 250 | 70 | 75 | 345 | 688141
2ЭЦВ 10-140-20 нро | 882101400201314 | ПБВ | 140 | 20 | 11 | 108 | 251015 | 2ЭЦВ 12-250-70 нро | 99000000173 | ЛН | 250 | 70 | 75 | 334 | 824781
2ЭЦВ 10-140-40 нро | 882101400401314 | ПБВ | 140 | 40 | 22 | 136 | 293349 | 2ЭЦВ 12-250-105 нро | 99000000174 | ЛН | 250 | 105 | 110 | 472 | 1055666
2ЭЦВ 10-140-50 | 99000017445 | ЛН | 140 | 50 | 30 | - | 398147 | 2ЭЦВ 12-250-140 нро | 99000000175 | ЛН | 250 | 140 | 130 | 500 | 1246230
2ЭЦВ 10-140-60 нро | 882101400601314 | ПБВ | 140 | 60 | 33 | 170 | 332145 | 2ЭЦВ 14-320-50 нро | 99000014737 | ЛН | 320 | 50 | 75 | 317 | 1169675
2ЭЦВ 10-140-70 | 99000014215 | ЛН | 140 | 70 | 37 | 230 | 458903 | 2ЭЦВ 14-320-100 нро | 99000013352 | ЛН | 320 | 100 | 110 | 465 | 1423496
2ЭЦВ 10-140-80 нро | 882101400801320 | ПБВ | 140 | 80 | 45 | 252 | 412970
2ЭЦВ 10-140-90 | 99000017787 | ЛН | 140 | 90 | 45 | - | 523136
2ЭЦВ 10-140-100нро | 882101401001320 | ПБВ | 140 | 100 | 55 | 298 | 455426
2ЭЦВ 10-140-110нро | 882101401101320 | ПБВ | 140 | 110 | 55 | 298 | 495442
2ЭЦВ 10-140-110нро | 99000014120 | ЛН | 140 | 110 | 55 | 289 | 593469
2ЭЦВ 10-140-120нро | 882101401201320 | ПБВ | 140 | 120 | 63 | 318 | 524234
2ЭЦВ 10-140-130нро | 882101401301320 | ПБВ | 140 | 130 | 63 | 318 | 539362
2ЭЦВ 10-140-130 | 99000014461 | ЛН | 140 | 130 | 65 | - | 646600
2ЭЦВ 10-140-150нро | 882101401501320 | ПБВ | 140 | 150 | 75 | 337 | 575718
2ЭЦВ 10-140-160 | 99000017788 | ЛН | 140 | 160 | 75 | - | по запросу
2ЭЦВ 10-140-170нро | 882101401701320 | ПБВ | 140 | 170 | 90 | 394 | 646600
2ЭЦВ 10-140-190 | 99000017789 | ЛН | 140 | 190 | 90 | - | 847229
2ЭЦВ 10-140-205 | 99000017790 | ЛН | 140 | 205 | 90 | - | по запросу
2ЭЦВ 10-140-220 | 99000017791 | ЛН | 140 | 220 | 110 | - | по запросу
2ЭЦВ 10-140-240 | 99000017792 | ЛН | 140 | 240 | 110 | - | по запросу
2ЭЦВ 10-140-260 | 99000017793 | ЛН | 140 | 260 | 130 | - | 1172420
2ЭЦВ 10-160-15 нро | 882101600151314 | ПБВ | 160 | 15 | 11 | 108 | 295179
2ЭЦВ 10-160-25 нро | 882101600251314 | ПБВ | 160 | 25 | 20 | 136 | 307684
2ЭЦВ 10-160-25 нро | 99000000148 | ЛН | 160 | 25 | 30 | 195 | 368806
2ЭЦВ 10-160-35 нро | 882101600351314 | ПБВ | 160 | 35 | 22 | 143 | 315675
2ЭЦВ 10-160-35 нро | 99000000149 | ЛН | 160 | 35 | 30 | 220 | 378322
2ЭЦВ 10-160-50 нро | 882101600501314 | ПБВ | 160 | 50 | 33 | 170 | 332938
2ЭЦВ 10-160-50 нро | 99000000150 | ЛН | 160 | 50 | 37 | 229 | 399184
2ЭЦВ 10-160-60 нро | 882101600601320 | ПБВ | 160 | 60 | 45 | 252 | 369477
2ЭЦВ 10-160-65 нро | 99000013813 | ЛН | 160 | 65 | 45 | - | 442860
2ЭЦВ 10-160-75 нро | 882101600751320 | ПБВ | 160 | 75 | 45 | 252 | 405894
2ЭЦВ 10-160-75 нро | 99000000151 | ЛН | 160 | 75 | 45 | 248 | 486475
2ЭЦВ 10-160-80 нро | 882101600801320 | ПБВ | 160 | 80 | 55 | 298 | 407663
2ЭЦВ 10-160-100нро | 882101601001320 | ПБВ | 160 | 100 | 63 | 318 | 429501
2ЭЦВ 10-160-100нро | 99000000152 | ЛН | 160 | 100 | 65 | 310 | 514840
2ЭЦВ 10-160-120нро | 882101601201320 | ПБВ | 160 | 120 | 75 | 337 | 494344
2ЭЦВ 10-160-125нро | 882101601251320 | ПБВ | 160 | 125 | 75 | 337 | 538325
2ЭЦВ 10-160-125нро | 99000000153 | ЛН | 160 | 125 | 75 | 335 | 645258
2ЭЦВ 10-160-140нро | 882101601401320 | ПБВ | 160 | 140 | 90 | 394 | 632082
2ЭЦВ 10-160-150нро | 882101601501320 | ПБВ | 160 | 150 | 90 | 394 | 632387
2ЭЦВ 10-160-150нро | 99000000154 | ЛН | 160 | 150 | 90 | 371 | 757864
2ЭЦВ 10-160-180нро | 99000017794 | ЛН | 160 | 180 | 130 | - | 876326
2ЭЦВ 10-160-210 нро | 99000017455 | ЛН | 160 | 210 | 130 | - | 914329
2ЭЦВ 10-180-20 нро | 99000017795 | ЛН | 180 | 20 | 30 | - | 361059
2ЭЦВ 10-180-30 нро | 99000017796 | ЛН | 180 | 30 | 30 | - | 372771
2ЭЦВ 10-180-45 нро | 99000017797 | ЛН | 180 | 45 | 30 | - | 385642
2ЭЦВ 10-180-70 нро | 99000014648 | ЛН | 180 | 70 | 45 | 248 | 476898
2ЭЦВ 10-180-95 нро | 99000017798 | ЛН | 180 | 95 | 65 | - | 515145
2ЭЦВ 10-180-120нро | 99000017799 | ЛН | 180 | 120 | 75 | - | 623603
2ЭЦВ 10-180-145нро | 99000017816 | ЛН | 180 | 145 | 90 | - | 742736
2ЭЦВ 10-180-175нро | 99000017801 | ЛН | 180 | 175 | 110 | - | 876326
2ЭЦВ 10-180-205 нро | 99000017802 | ЛН | 180 | 205 | 130 | - | 914329
2ЭЦВ 10-200-50 нро | 99000000155 | ЛН | 200 | 50 | 45 | 233 | 435479
2ЭЦВ 10-200-75 нро | 99000000156 | ЛН | 200 | 75 | 55 | 261 | 524844
2ЭЦВ 10-200-100нро | 99000000157 | ЛН | 200 | 100 | 75 | 314 | 619028
2ЭЦВ 10-200-125нро | 99000000158 | ЛН | 200 | 125 | 90 | 444 | 693265
2ЭЦВ 10-200-150нро | 99000000159 | ЛН | 200 | 150 | 110 | 453 | 855891
2ЭЦВ 12-160-65 нро | 882121600651320 | ПБВ | 160 | 65 | 45 | 260 | 334097
2ЭЦВ 12-160-65 нро | 99000000161 | ЛН | 160 | 65 | 45 | 250 | 400465
2ЭЦВ 12-160-100нро | 99000000162 | ЛН | 160 | 100 | 65 | 299 | 522831
2ЭЦВ 12-160-100нро | 882121601001320 | ПБВ | 160 | 100 | 63 | 325 | 436211
2ЭЦВ 12-160-120нро | 882121601201320 | ПБВ | 160 | 120 | 75 | 335 | 503250
2ЭЦВ 12-160-140нро | 882121601401320 | ПБВ | 160 | 140 | 90 | 395 | 584075
марка насоса | Артикул | Производитель | Q, м3/ч | Н, м | N, кВт | Вес, кг | Цена, руб.с НДС | марка насоса | Артикул | Производитель | Q, м3/ч | Н, м | N, кВт | Вес, кг | Цена, руб.с НДС
Насосы нового поколения FRS. Рабочие колеса из высокопрочной пластмассы, армированной нержавеющей сталью (без обозначения) или в исполнении нро (рабочее колесо и направляющий аппарат из нержавеющей стали) . Все корпусные элементы насосной части из нержавеющей стали. Применение нержавеющих обойм делает насосную часть более устойчивой к коррозии в воде содержащей химически активные вещества, предотвращает появление коррозии и свищей. | [7 empty] | FRS 6-25/16 | 99000018212 | ЛН | 25 | 130 | 13 |  | 163358
[8 empty] | FRS 6-25/17 | 99000018213 | ЛН | 25 | 140 | 15 |  | 171898
[8 empty] | FRS 6-25/18 | 99000018214 | ЛН | 25 | 150 | 15 |  | 174704
[8 empty] | FRS 6-25/19 | 99000018215 | ЛН | 25 | 155 | 15 |  | 178303
[8 empty] | FRS 6-25/20 | 99000018216 | ЛН | 25 | 160 | 15 |  | 181536
FRS 5-10/9 | 99000012212 | ЛН | 10 | 50 | 2.2 |  | 90280
FRS 5-10/11 | 99000012236 | ЛН | 10 | 65 | 3 |  | 94611
FRS 5-10/14 | 99000012237 | ЛН | 10 | 80 | 4 |  | 108702
FRS 5-10/17 | 99000012238 | ЛН | 10 | 95 | 4 |  | 121512
FRS 5-10/20 | 99000015497 | ЛН | 10 | 110 | 5.5 |  | 127490
FRS 5-10/23 | 99000015498 | ЛН | 10 | 125 | 5.5 |  | 136457
FRS 6-6,5/5 | 99000010980 | ЛН | 6.5 | 60 | 3 | 45 | 80581
FRS 6-6,5/8 | 99000010981 | ЛН | 6.5 | 85 | 3 | 49 | 83631
FRS 6-6,5/9 | 99000010982 | ЛН | 6.5 | 105 | 4 | 51 | 87596
FRS 6-6,5/11 | 99000010983 | ЛН | 6.5 | 125 | 4 | 53 | 89792
FRS 6-6,5/12 | 99000010984 | ЛН | 6.5 | 140 | 5.5 | 55.5 | 94916
FRS 6-6,5/14 | 99000010985 | ЛН | 6.5 | 160 | 6.3 | 60 | 101321
FRS 6-6,5/16 | 99000010986 | ЛН | 6.5 | 185 | 6.3 | 61 | 104066
FRS 6-6,5/19 | 99000010987 | ЛН | 6.5 | 225 | 7.5 | 76 | 105408
FRS 6-6,5/25 | 99000010988 | ЛН | 6.5 | 275 | 9 |  | 117120
FRS 6-6,5/28 | 99000010989 | ЛН | 6.5 | 300 | 11 |  | 144204
FRS 6-10/2 | 99000011979 | ЛН | 10 | 20 | 3 |  | 76494
FRS 6-10/3 | 99000011980 | ЛН | 10 | 30 | 3 |  | 78080
FRS 6-10/4 | 99000011981 | ЛН | 10 | 40 | 3 |  | 79422
FRS 6-10/5 | 99000011982 | ЛН | 10 | 50 | 3 | 45 | 82167
FRS 6-10/6 | 99000011983 | ЛН | 10 | 65 | 3 |  | 83204
FRS 6-10/7 | 99000010369 | ЛН | 10 | 80 | 4 | 50 | 84424
FRS 6-10/8 | 99000011984 | ЛН | 10 | 90 | 4 | 51 | 88206
FRS 6-10/9 | 99000011985 | ЛН | 10 | 100 | 5.5 | 53 | 90524
FRS 6-10/10 | 99000010370 | ЛН | 10 | 110 | 5.5 | 54.6 | 94062
FRS 6-10/11 | 99000011986 | ЛН | 10 | 120 | 5.5 | 55 | 96563
FRS 6-10/12 | 99000011987 | ЛН | 10 | 130 | 6.3 |  | 100894
FRS 6-10/13 | 99000010380 | ЛН | 10 | 140 | 6.3 | 60.5 | 105042
FRS 6-10/14 | 99000011988 | ЛН | 10 | 150 | 7.5 |  | 111142
FRS 6-10/15 | 99000011989 | ЛН | 10 | 160 | 7.5 |  | 117425
FRS 6-10/16 | 99000011990 | ЛН | 10 | 170 | 7.5 |  | 121573
FRS 6-10/17 | 99000011918 | ЛН | 10 | 185 | 9 | 69 | 124257
FRS 6-10/18 | 99000011991 | ЛН | 10 | 195 | 11 |  | 125965
FRS 6-10/19 | 99000011992 | ЛН | 10 | 200 | 11 |  | 128466
FRS 6-10/20 | 99000011993 | ЛН | 10 | 210 | 11 |  | 129564
FRS 6-10/21 | 99000011994 | ЛН | 10 | 220 | 11 |  | 131699
FRS 6-10/22 | 99000011995 | ЛН | 10 | 235 | 11 |  | 134017
FRS 6-10/23 | 99000011996 | ЛН | 10 | 240 | 11 |  | 141093
FRS 6-10/24 | 99000011997 | ЛН | 10 | 250 | 13 |  | 146949
FRS 6-10/25 | 99000011998 | ЛН | 10 | 260 | 13 |  | 147437
FRS 6-10/26 | 99000011999 | ЛН | 10 | 275 | 13 |  | 164151
FRS 6-10/27 | 99000012000 | ЛН | 10 | 290 | 13 |  | 170495
FRS 6-10/28 | 99000012001 | ЛН | 10 | 300 | 13 |  | 174704
FRS 6-10/29 | 99000012002 | ЛН | 10 | 310 | 13 |  | 179279
FRS 6-10/30 | 99000012003 | ЛН | 10 | 320 | 13 |  | 183488
FRS 6-10/31 | 99000012004 | ЛН | 10 | 335 | 13 |  | 187819
FRS 6-10/32 | 99000010381 | ЛН | 10 | 350 | 13 |  | 192455
FRS 6-16/3 | 99000011817 | ЛН | 16 | 25 | 3 |  | 96868
FRS 6-16/4 | 99000011818 | ЛН | 16 | 35 | 3 |  | 97600
FRS 6-16/5 | 99000011819 | ЛН | 16 | 40 | 3 | 46.5 | 98027
FRS 6-16/6 | 99000011820 | ЛН | 16 | 50 | 3 | 47 | 98881
FRS 6-16/7 | 99000011821 | ЛН | 16 | 60 | 4 |  | 101443
FRS 6-16/8 | 99000011822 | ЛН | 16 | 75 | 5.5 | 55 | 102297
FRS 6-16/9 | 99000011823 | ЛН | 16 | 80 | 5.5 | 55.5 | 102297
FRS 6-16/10 | 99000011824 | ЛН | 16 | 90 | 6.3 | 60 | 111264
FRS 6-16/11 | 99000011825 | ЛН | 16 | 100 | 6.3 |  | 114497
FRS 6-16/12 | 99000011826 | ЛН | 16 | 105 | 7.5 |  | 118096
FRS 6-16/13 | 99000011827 | ЛН | 16 | 110 | 7.5 | 67 | 119438
FRS 6-16/14 | 99000011828 | ЛН | 16 | 125 | 9 |  | 122366
FRS 6-16/15 | 99000011829 | ЛН | 16 | 135 | 9 |  | 124806
FRS 6-16/16 | 99000011830 | ЛН | 16 | 140 | 11 | 76 | 126270
FRS 6-16/17 | 99000011831 | ЛН | 16 | 160 | 13 |  | 138043
FRS 6-16/18 | 99000011832 | ЛН | 16 | 165 | 13 |  | 142435
FRS 6-16/19 | 99000011833 | ЛН | 16 | 175 | 13 | 85 | 147071
FRS 6-16/20 | 99000011834 | ЛН | 16 | 185 | 13 |  | 154574
FRS 6-16/21 | 99000011835 | ЛН | 16 | 190 | 13 | 96 | 161894
FRS 6-25/2 | 99000014642 | ЛН | 25 | 15 | 3 |  | 119255
FRS 6-25/3 | 99000018202 | ЛН | 25 | 25 | 3 |  | 120353
FRS 6-25/4 | 99000018203 | ЛН | 25 | 30 | 3 |  | 122976
FRS 6-25/5 | 99000018204 | ЛН | 25 | 40 | 4 |  | 123647
FRS 6-25/6 | 99000014649 | ЛН | 25 | 45 | 5.5 |  | 125721
FRS 6-25/7 | 99000018205 | ЛН | 25 | 50 | 5.5 |  | 126575
FRS 6-25/8 | 99000017466 | ЛН | 25 | 60 | 6.3 |  | 130479
FRS 6-25/9 | 99000018206 | ЛН | 25 | 70 | 7.5 |  | 135176
FRS 6-25/10 | 99000018207 | ЛН | 25 | 80 | 7.5 |  | 136152
FRS 6-25/11 | 99000018208 | ЛН | 25 | 90 | 9 |  | 139080
FRS 6-25/12 | 99000018209 | ЛН | 25 | 95 | 9 |  | 146034
FRS 6-25/13 | 99000017908 | ЛН | 25 | 100 | 11 |  | 152073
FRS 6-25/14 | 99000018210 | ЛН | 25 | 110 | 11 |  | 155306
FRS 6-25/15 | 99000018211 | ЛН | 25 | 120 | 13 |  | 158234
марка насоса | Артикул | Производитель | Q, м3/ч | Н, м | N, кВт | Вес, кг | Цена, руб.с НДС | марка насоса | Артикул | Производитель | Q, м3/ч | Н, м | N, кВт | Вес, кг | Цена, руб.с НДС
Реализуем насосы ЭЦВ с рабочими колесами из: -пластмассы армированной нерж. сталью (без обозначения); -нержавеющей стали (нрк); -нерж. стали и отвод из нерж. стали (нро) | [7 empty] | ЭЦВ 4-1,5-180 кн | 881049151802102 | ПБВ | 1.5 | 180 | 2.2 |  | 44530
[8 empty] | ЭЦВ 4-1,5-200 кн | 881049152002102 | ПБВ | 1.5 | 200 | 2.2 |  | 50874
(Кн) -корпус насоса из нержавеющей стали; | [7 empty] | ЭЦВ 4-2,5-15 кн | 881049250152102 | ПБВ | 2.5 | 15 | 0.37 |  | 24949
1Ф (220 В) | [7 empty] | ЭЦВ 4-2,5-25 кн | 881049250252102 | ПБВ | 2.5 | 25 | 0.37 |  | 25437
ЭЦВ 4-1,5-15 кн | 881049150152101 | ПБВ | 1.5 | 15 | 0.37 |  | 29097 | ЭЦВ 4-2,5-35 кн | 881049250352102 | ПБВ | 2.5 | 35 | 0.55 |  | 27572
ЭЦВ 4-1,5-25 кн | 881049150252101 | ПБВ | 1.5 | 25 | 0.37 |  | 29524 | ЭЦВ 4-2,5-40 кн | 881049250402102 | ПБВ | 2.5 | 40 | 0.55 |  | 28182
ЭЦВ 4-1,5-35 кн | 881049150352101 | ПБВ | 1.5 | 35 | 0.55 |  | 32574 | ЭЦВ 4-2,5-50 кн | 881049250502102 | ПБВ | 2.5 | 50 | 0.75 |  | 29524
ЭЦВ 4-1,5-40 кн | 881049150402101 | ПБВ | 1.5 | 40 | 0.55 |  | 32940 | ЭЦВ 4-2,5-65 кн | 881049250652102 | ПБВ | 2.5 | 65 | 1.1 |  | 32574
ЭЦВ 4-1,5-50 кн | 881049150502101 | ПБВ | 1.5 | 50 | 0.55 |  | 33733 | ЭЦВ 4-2,5-80 кн | 881049250802102 | ПБВ | 2.5 | 80 | 1.1 |  | 32940
ЭЦВ 4-1,5-65 кн | 881049150652101 | ПБВ | 1.5 | 65 | 0.75 |  | 35746 | ЭЦВ 4-2,5-100 кн | 881049251002102 | ПБВ | 2.5 | 100 | 1.5 |  | 36051
ЭЦВ 4-1,5-80 кн | 881049150802101 | ПБВ | 1.5 | 80 | 1.1 |  | 40016 | ЭЦВ 4-2,5-120 кн | 881049251202102 | ПБВ | 2.5 | 120 | 2.2 |  | 40016
ЭЦВ 4-1,5-100 кн | 881049151002101 | ПБВ | 1.5 | 100 | 1.1 |  | 42029 | ЭЦВ 4-2,5-140 кн | 881049251402102 | ПБВ | 2.5 | 140 | 2.2 |  | 45933
ЭЦВ 4-1,5-120 кн | 881049151202101 | ПБВ | 1.5 | 120 | 1.5 |  | 43310 | ЭЦВ 4-2,5-160 кн | 881049251602102 | ПБВ | 2.5 | 160 | 2.2 |  | 47946
ЭЦВ 4-1,5-140 кн | 881049151402101 | ПБВ | 1.5 | 140 | 1.5 |  | 49166 | ЭЦВ 4-2,5-180 кн | 881049251802102 | ПБВ | 2.5 | 180 | 3 |  | 64050
ЭЦВ 4-1,5-160 кн | 881049151602101 | ПБВ | 1.5 | 160 | 2.2 |  | 50874 | ЭЦВ 4-2,5-200 кн | 881049252002102 | ПБВ | 2.5 | 200 | 3 |  | 65209
ЭЦВ 4-1,5-180 кн | 881049151802101 | ПБВ | 1.5 | 180 | 2.2 |  | 52216 | ЭЦВ 4-4-20 кн | 881040040202102 | ПБВ | 4 | 20 | 0.37 |  | 26596
ЭЦВ 4-1,5-200 кн | 881049152002101 | ПБВ | 1.5 | 200 | 2.2 |  | 62586 | ЭЦВ 4-4-30 кн | 881040040302102 | ПБВ | 4 | 30 | 0.55 |  | 28731
ЭЦВ 4-2,5-15 кн | 881049250152101 | ПБВ | 2.5 | 15 | 0.37 |  | 29097 | ЭЦВ 4-4-40 кн | 881040040402102 | ПБВ | 4 | 40 | 0.75 |  | 31049
ЭЦВ 4-2,5-25 кн | 881049250252101 | ПБВ | 2.5 | 25 | 0.37 |  | 29524 | ЭЦВ 4-4-50 кн | 881040040502102 | ПБВ | 4 | 50 | 1.1 |  | 33184
ЭЦВ 4-2,5-35 кн | 881049250352101 | ПБВ | 2.5 | 35 | 0.55 |  | 32574 | ЭЦВ 4-4-60 кн | 881040040602102 | ПБВ | 4 | 60 | 1.1 |  | 33733
ЭЦВ 4-2,5-40 кн | 881049250402101 | ПБВ | 2.5 | 40 | 0.55 |  | 32940 | ЭЦВ 4-4-80 кн | 881040040802102 | ПБВ | 4 | 80 | 1.5 |  | 38918
ЭЦВ 4-2,5-50 кн | 881049250502101 | ПБВ | 2.5 | 50 | 0.75 |  | 35197 | ЭЦВ 4-4-100 кн | 881040041002102 | ПБВ | 4 | 100 | 2.2 |  | 45323
ЭЦВ 4-2,5-65 кн | 881049250652101 | ПБВ | 2.5 | 65 | 1.1 |  | 39345 | ЭЦВ 4-4-120 кн | 881040041202102 | ПБВ | 4 | 120 | 3 |  | 47946
ЭЦВ 4-2,5-80 кн | 881049250802101 | ПБВ | 2.5 | 80 | 1.1 |  | 40016 | ЭЦВ 4-4-140 кн | 881040041402102 | ПБВ | 4 | 140 | 3 |  | 59231
ЭЦВ 4-2,5-100 кн | 881049251002101 | ПБВ | 2.5 | 100 | 1.5 |  | 42517 | ЭЦВ 4-4-160 кн | 881040041602102 | ПБВ | 4 | 160 | 4 |  | 61000
ЭЦВ 4-2,5-120 кн | 881049251202101 | ПБВ | 2.5 | 120 | 2.2 |  | 47641 | ЭЦВ 4-4-180 кн | 881040041802102 | ПБВ | 4 | 180 | 4 |  | 67527
ЭЦВ 4-2,5-140 кн | 881049251402101 | ПБВ | 2.5 | 140 | 2.2 |  | 57889 | ЭЦВ 4-4-200 кн | 881040042002102 | ПБВ | 4 | 200 | 4 |  | 69723
ЭЦВ 4-2,5-160 кн | 881049251602101 | ПБВ | 2.5 | 160 | 2.2 |  | 59109 | ЭЦВ 4-6-20 кн | 881040060202102 | ПБВ | 6 | 20 | 1.1 |  | 35380
ЭЦВ 4-2,5-180 кн | 881049251802101 | ПБВ | 2.5 | 180 | 3 |  | 83082 | ЭЦВ 4-6-30 кн | 881040060302102 | ПБВ | 6 | 30 | 1.1 |  | 36234
ЭЦВ 4-2,5-200 кн | 881049252002101 | ПБВ | 2.5 | 200 | 3 |  | 84424 | ЭЦВ 4-6-40 кн | 881040060402102 | ПБВ | 6 | 40 | 1.5 |  | 40260
ЭЦВ 4-4-20 кн | 881040040202101 | ПБВ | 4 | 20 | 0.37 |  | 31659 | ЭЦВ 4-6-40 кн | 881040060402102 | ПБВ | 6 | 40 | 1.5 |  | 40260
ЭЦВ 4-4-30 кн | 881040040302101 | ПБВ | 4 | 30 | 0.55 |  | 33733 | ЭЦВ 4-6-50 кн | 881040060502102 | ПБВ | 6 | 50 | 1.5 |  | 40992
ЭЦВ 4-4-40 кн | 881040040402101 | ПБВ | 4 | 40 | 0.75 |  | 36112 | ЭЦВ 4-6-60 кн | 881040060602102 | ПБВ | 6 | 60 | 2.2 |  | 47641
ЭЦВ 4-4-50 кн | 881040040502101 | ПБВ | 4 | 50 | 1.1 |  | 40260 | ЭЦВ 4-6-70 кн | 881040060702102 | ПБВ | 6 | 70 | 2.2 |  | 49227
ЭЦВ 4-4-60 кн | 881040040602101 | ПБВ | 4 | 60 | 1.1 |  | 40809 | ЭЦВ 4-6-80 кн | 881040060802102 | ПБВ | 6 | 80 | 3 |  | 60329
ЭЦВ 4-4-80 кн | 881040040802101 | ПБВ | 4 | 80 | 1.5 |  | 46970 | ЭЦВ 4-6-90 кн | 881040060902102 | ПБВ | 6 | 90 | 3 |  | 61000
ЭЦВ 4-4-100 кн | 881040041002101 | ПБВ | 4 | 100 | 2.2 |  | 57706 | ЭЦВ 4-6-100 кн | 881040061002102 | ПБВ | 6 | 100 | 4 |  | 68198
ЭЦВ 4-4-120 кн | 881040041202101 | ПБВ | 4 | 120 | 3 |  | 60512 | ЭЦВ 4-6-110 кн | 881040061102102 | ПБВ | 6 | 110 | 4 |  | 69906
ЭЦВ 4-4-140 кн | 881040041402101 | ПБВ | 4 | 140 | 3 |  | 71126 | ЭЦВ 4-6-120 кн | 881040061202102 | ПБВ | 6 | 120 | 4 |  | 70760
ЭЦВ 4-4-160 кн | 881040041602101 | ПБВ | 4 | 160 | 4 |  | 72468 | ЭЦВ 4-6-130 кн | 881040061302102 | ПБВ | 6 | 130 | 5.5 |  | 86925
ЭЦВ 4-4-180 кн | 881040041802101 | ПБВ | 4 | 180 | 4 |  | договорная | ЭЦВ 4-6-140 кн | 881040061402102 | ПБВ | 6 | 140 | 5.5 |  | 87352
ЭЦВ 4-4-200 кн | 881040042002101 | ПБВ | 4 | 200 | 4 |  | договорная | ЭЦВ 4-6-150 кн | 881040061502102 | ПБВ | 6 | 150 | 5.5 |  | 88450
ЭЦВ 4-6-20 кн | 881040060202101 | ПБВ | 6 | 20 | 1.1 |  | 43310 | ЭЦВ 4-6-160 кн | 881040061602102 | ПБВ | 6 | 160 | 5.5 |  | 89243
ЭЦВ 4-6-30 кн | 881040060302101 | ПБВ | 6 | 30 | 1.1 |  | 43981 | ЭЦВ 4-6-180 кн | 881040061802102 | ПБВ | 6 | 180 | 5.5 |  | 105774
ЭЦВ 4-6-40 кн | 881040060402101 | ПБВ | 6 | 40 | 1.5 |  | 49227 | ЭЦВ 4-6-200 кн | 881040062002102 | ПБВ | 6 | 200 | 5.5 |  | 107543
ЭЦВ 4-6-40 кн | 881040060402101 | ПБВ | 6 | 40 | 1.5 |  | 49227 | ЭЦВ 4-8-20 кн | 881040080202102 | ПБВ | 8 | 20 | 1.1 |  | 36783
ЭЦВ 4-6-50 кн | 881040060502101 | ПБВ | 6 | 50 | 1.5 |  | 49715 | ЭЦВ 4-8-30 кн | 881040080302102 | ПБВ | 8 | 30 | 1.5 |  | 40992
ЭЦВ 4-6-60 кн | 881040060602101 | ПБВ | 6 | 60 | 2.2 |  | 61793 | ЭЦВ 4-8-40 кн | 881040080402102 | ПБВ | 8 | 40 | 1.5 |  | 42761
ЭЦВ 4-6-70 кн | 881040060702101 | ПБВ | 6 | 70 | 2.2 |  | 62586 | ЭЦВ 4-8-40 кн | 881040080402102 | ПБВ | 8 | 40 | 1.5 |  | 50325
ЭЦВ 4-6-80 кн | 881040060802101 | ПБВ | 6 | 80 | 3 |  | 73688 | ЭЦВ 4-8-50 кн | 881040080502102 | ПБВ | 8 | 50 | 2.2 |  | 50386
ЭЦВ 4-6-90 кн | 881040060902101 | ПБВ | 6 | 90 | 3 |  | 74664 | ЭЦВ 4-8-60 кн | 881040080602102 | ПБВ | 8 | 60 | 2.2 |  | 53070
ЭЦВ 4-6-100 кн | 881040061002101 | ПБВ | 6 | 100 | 4 |  | договорная | ЭЦВ 4-8-70 кн | 881040080702102 | ПБВ | 8 | 70 | 3 |  | 66185
ЭЦВ 4-6-110 кн | 881040061102101 | ПБВ | 6 | 110 | 4 |  | договорная | ЭЦВ 4-8-80 кн | 881040080802102 | ПБВ | 8 | 80 | 3 |  | 67222
ЭЦВ 4-6-120 кн | 881040061202101 | ПБВ | 6 | 120 | 4 |  | договорная | ЭЦВ 4-8-90 кн | 881040080902102 | ПБВ | 8 | 90 | 4 |  | 73688
ЭЦВ 4-8-20 кн | 881040080202101 | ПБВ | 8 | 20 | 1.1 |  | 45384 | ЭЦВ 4-8-100 кн | 881040081002102 | ПБВ | 8 | 100 | 4 |  | 75945
ЭЦВ 4-8-30 кн | 881040080302101 | ПБВ | 8 | 30 | 1.5 |  | 51179 | ЭЦВ 4-8-110 кн | 881040081102102 | ПБВ | 8 | 110 | 5.5 |  | 93147
ЭЦВ 4-8-40 кн | 881040080402101 | ПБВ | 8 | 40 | 1.5 |  | 52033 | ЭЦВ 4-8-120 кн | 881040081202102 | ПБВ | 8 | 120 | 5.5 |  | 94550
ЭЦВ 4-8-40 кн | 881040080402101 | ПБВ | 8 | 40 | 1.5 |  | 64538 | ЭЦВ 4-8-130 кн | 881040081302102 | ПБВ | 8 | 130 | 5.5 |  | 95709
ЭЦВ 4-8-50 кн | 881040080502101 | ПБВ | 8 | 50 | 2.2 |  | 64843 | ЭЦВ 4-8-140 кн | 881040081402102 | ПБВ | 8 | 140 | 5.5 |  | 96014
ЭЦВ 4-8-60 кн | 881040080602101 | ПБВ | 8 | 60 | 2.2 |  | 67222 | ЭЦВ 4-8-150 кн | 881040081502102 | ПБВ | 8 | 150 | 7.5 |  | 113033
ЭЦВ 4-8-70 кн | 881040080702101 | ПБВ | 8 | 70 | 3 |  | 80337 | ЭЦВ 4-8-160 кн | 881040081602102 | ПБВ | 8 | 160 | 7.5 |  | 114070
ЭЦВ 4-8-80 кн | 881040080802101 | ПБВ | 8 | 80 | 3 |  | договорная | ЭЦВ 4-8-170 кн | 881040081702102 | ПБВ | 8 | 170 | 7.5 |  | 114680
ЭЦВ 4-8-90 кн | 881040080902101 | ПБВ | 8 | 90 | 4 |  | договорная | ЭЦВ 4-10-20 кн | 881040100202102 | ПБВ | 10 | 20 | 1.5 |  | 43127
ЭЦВ 4-8-100 кн | 881040081002101 | ПБВ | 8 | 100 | 4 |  | договорная | ЭЦВ 4-10-30 кн | 881040100302102 | ПБВ | 10 | 30 | 1.5 |  | 43859
ЭЦВ 4-10-20 кн | 881040100202101 | ПБВ | 10 | 20 | 1.5 |  | договорная | ЭЦВ 4-10-40 кн | 881040100402102 | ПБВ | 10 | 40 | 2.2 |  | 54961
ЭЦВ 4-10-30 кн | 881040100302101 | ПБВ | 10 | 30 | 1.5 |  | договорная | ЭЦВ 4-10-50 кн | 881040100502102 | ПБВ | 10 | 50 | 3 |  | 66185
ЭЦВ 4-10-40 кн | 881040100402101 | ПБВ | 10 | 40 | 2.2 |  | договорная | ЭЦВ 4-10-60 кн | 881040100602102 | ПБВ | 10 | 60 | 3 |  | 67222
ЭЦВ 4-10-50 кн | 881040100502101 | ПБВ | 10 | 50 | 3 |  | договорная | ЭЦВ 4-10-70 кн | 881040100702102 | ПБВ | 10 | 70 | 4 |  | 73688
ЭЦВ 4-10-60 кн | 881040100602101 | ПБВ | 10 | 60 | 3 |  | договорная | ЭЦВ 4-10-80 кн | 881040100802102 | ПБВ | 10 | 80 | 4 |  | 75945
ЭЦВ 4-10-70 кн | 881040100702101 | ПБВ | 10 | 70 | 4 |  | договорная | ЭЦВ 4-10-90 кн | 881040100902102 | ПБВ | 10 | 90 | 5.5 |  | 94550
ЭЦВ 4-10-80 кн | 881040100802101 | ПБВ | 10 | 80 | 4 |  | договорная | ЭЦВ 4-10-100 кн | 881040101002102 | ПБВ | 10 | 100 | 5.5 |  | 95709
3Ф (380 В) | [7 empty] | ЭЦВ 4-10-110 кн | 881040101102102 | ПБВ | 10 | 110 | 5.5 |  | 96014
ЭЦВ 4-1,5-15 кн | 881049150152102 | ПБВ | 1.5 | 15 | 0.37 |  | 24949 | ЭЦВ 4-10-120 кн | 881040101202102 | ПБВ | 10 | 120 | 7.5 |  | 113033
ЭЦВ 4-1,5-25 кн | 881049150252102 | ПБВ | 1.5 | 25 | 0.37 |  | 25437 | ЭЦВ 4-10-130 кн | 881040101302102 | ПБВ | 10 | 130 | 7.5 |  | 114680
ЭЦВ 4-1,5-35 кн | 881049150352102 | ПБВ | 1.5 | 35 | 0.55 |  | 27572 | ЭЦВ 4-2.5-65 | 99000000711 | ЛН | 2.5 | 65 | 1.1 | 18 | 69296
ЭЦВ 4-1,5-40 кн | 881049150402102 | ПБВ | 1.5 | 40 | 0.55 |  | 28182 | ЭЦВ 4-2.5-80 | 99000000713 | ЛН | 2.5 | 80 | 1.1 | 19 | 72590
ЭЦВ 4-1,5-50 кн | 881049150502102 | ПБВ | 1.5 | 50 | 0.55 |  | 29036 | ЭЦВ 4-2.5-100 | 99000000715 | ЛН | 2.5 | 100 | 2.2 | 26 | 77104
ЭЦВ 4-1,5-65 кн | 881049150652102 | ПБВ | 1.5 | 65 | 0.75 |  | 31110 | ЭЦВ 4-2.5-120 | 99000000716 | ЛН | 2.5 | 120 | 2.2 | 28 | 85705
ЭЦВ 4-1,5-80 кн | 881049150802102 | ПБВ | 1.5 | 80 | 1.1 |  | 32940 | ЭЦВ 4-2.5-140 | 99000000717 | ЛН | 2.5 | 140 | 2.2 | 29 | 96319
ЭЦВ 4-1,5-100 кн | 881049151002102 | ПБВ | 1.5 | 100 | 1.1 |  | 35197 | ЭЦВ 4-2.5-160 | 99000000718 | ЛН | 2.5 | 160 | 3 | 32 | 102846
ЭЦВ 4-1,5-120 кн | 881049151202102 | ПБВ | 1.5 | 120 | 1.5 |  | 36417 | ЭЦВ 4-2.5-180 | 99000010588 | ЛН | 2.5 | 180 | 3 | 31 | 104127
ЭЦВ 4-1,5-140 кн | 881049151402102 | ПБВ | 1.5 | 140 | 1.5 |  | 41358 | ЭЦВ 4-2.5-200 | 99000000719 | ЛН | 2.5 | 200 | 3 | 35 | 105408
ЭЦВ 4-1,5-160 кн | 881049151602102 | ПБВ | 1.5 | 160 | 2.2 |  | 42761 | ЭЦВ 4-4-45 | 99000000720 | ЛН | 4 | 45 | 2.2 | 24 | 84180
марка насоса | Артикул | Производитель | Q, м3/ч | Н, м | N, кВт | Вес, кг | Цена, руб.с НДС | марка насоса | Артикул | Производитель | Q, м3/ч | Н, м | N, кВт | Вес, кг | Цена, руб.с НДС
ЭЦВ 4-4-60 | 99000000721 | ЛН | 4 | 60 | 2.2 | 26 | 85278 | ЭЦВ 6-6,5-50 | 881069650501105 | ПБВ | 6.5 | 50 | 2.2 |  | 64599
ЭЦВ 4-4-80 | 99000000722 | ЛН | 4 | 80 | 3 | 31 | 86437 | ЭЦВ 6-6,5-50 кн | 881069650502105 | ПБВ | 6.5 | 50 | 2.2 |  | 64599
ЭЦВ 4-4-100 | 99000000723 | ЛН | 4 | 100 | 4 | 34 | 88572 | ЭЦВ 6-6,5-50 нрк | 881069650502205 | ПБВ | 6.5 | 50 | 2.2 |  | 77531
ЭЦВ 4-4-120 | 99000000724 | ЛН | 4 | 120 | 4 | 37 | 93208 | ЭЦВ 6-6,5-60 | 881069650601105 | ПБВ | 6.5 | 65 | 2.2 |  | 64843
ЭЦВ 4-4-140 | 99000000725 | ЛН | 4 | 140 | 5 | 40 | 107238 | ЭЦВ 6-6,5-60 кн | 881069650602105 | ПБВ | 6.5 | 60 | 2.2 |  | 64843
ЭЦВ 4-6.5-70 | 99000000726 | ЛН | 6.5 | 70 | 2.2 | 28.5 | 89670 | ЭЦВ 6-6,5-60 нрк | 881069650602205 | ПБВ | 6.5 | 65 | 2.2 |  | 77775
ЭЦВ 4-6.5-85 | 99000000727 | ЛН | 6.5 | 85 | 3 | 32.5 | 101809 | ЭЦВ 6-6.5-60 | 99000000761 | ЛН | 6.5 | 60 | 3 | 47.5 | 77653
ЭЦВ 4-6.5-115 | 99000000728 | ЛН | 6.5 | 115 | 4 | 38.5 | 111874 | ЭЦВ 6-6,5-65 | 881069650651105 | ПБВ | 6.5 | 65 | 2.2 |  | 64904
ЭЦВ 4-6.5-130 | 99000000729 | ЛН | 6.5 | 130 | 5 | 42 | 124623 | ЭЦВ 6-6,5-65 кн | 881069650652105 | ПБВ | 6.5 | 65 | 2.2 |  | 64904
ЭЦВ 4-6.5-150 | 99000000730 | ЛН | 6.5 | 150 | 5 | 44 | 132797 | ЭЦВ 6-6,5-65 нрк | 881069650652205 | ПБВ | 6.5 | 65 | 2.2 |  | 77897
ЭЦВ 4-10-40 | 99000000732 | ЛН | 10 | 40 | 3 | 29 | 83265 | ЭЦВ 6-6,5-75 | 881069650751105 | ПБВ | 6.5 | 75 | 3 |  | 66124
ЭЦВ 4-10-55 | 99000000733 | ЛН | 10 | 55 | 3 | 31 | 89365 | ЭЦВ 6-6,5-75 кн | 881069650752105 | ПБВ | 6.5 | 75 | 3 |  | 66124
ЭЦВ 4-10-70 | 99000000734 | ЛН | 10 | 70 | 4 | 35 | 110166 | ЭЦВ 6-6,5-75 нрк | 881069650752205 | ПБВ | 6.5 | 75 | 3 |  | 79239
ЭЦВ 4-10-85 | 99000000735 | ЛН | 10 | 85 | 5 | 41 | 117608 | ЭЦВ 6-6.5-75 | 99000014453 | ЛН | 6.5 | 75 | 3 | 50 | 79178
ЭЦВ 4-10-95 | 99000000736 | ЛН | 10 | 95 | 5 | 42 | 122793 | ЭЦВ 6-6,5-85 | 881069650851105 | ПБВ | 6.5 | 85 | 3 |  | 67283
ЭЦВ 4-10-110 | 99000000737 | ЛН | 10 | 110 | 5 | 44 | 132553 | ЭЦВ 6-6,5-85 кн | 881069650852105 | ПБВ | 6.5 | 85 | 3 |  | 67283
ЭЦВ 5-4-60 кн | 881050040602104 | ПБВ | 4 | 60 | 2.2 |  | 68625 | ЭЦВ 6-6,5-85 нрк | 881069650852205 | ПБВ | 6.5 | 85 | 3 |  | 80703
ЭЦВ 5-4-75 кн | 881050040752104 | ПБВ | 4 | 75 | 2.2 |  | 71431 | ЭЦВ 6-6.5-85 | 99000000762 | ЛН | 6.5 | 85 | 3 | 50.4 | 80581
ЭЦВ 5-4-75 | 99000000740 | ЛН | 4 | 75 | 2.2 | 42 | 85522 | ЭЦВ 6-6,5-90 | 881069650901105 | ПБВ | 6.5 | 90 | 3 |  | 67283
ЭЦВ 5-4-80 кн | 881050040802104 | ПБВ | 4 | 80 | 2.2 |  | 74237 | ЭЦВ 6-6,5-90 кн | 881069650902105 | ПБВ | 6.5 | 90 | 3 |  | 67283
ЭЦВ 5-4-80 | 99000012921 | ЛН | 4 | 80 | 3 | 43 | 88877 | ЭЦВ 6-6,5-90 нрк | 881069650902205 | ПБВ | 6.5 | 90 | 3 |  | 80703
ЭЦВ 5-4-100 кн | 881050041002104 | ПБВ | 4 | 100 | 3 |  | 76067 | ЭЦВ 6-6,5-105 | 881069651051105 | ПБВ | 6.5 | 105 | 4 |  | 68930
ЭЦВ 5-4-100 | 99000000742 | ЛН | 4 | 100 | 3 | 48 | 91195 | ЭЦВ 6-6,5-105 кн | 881069651052105 | ПБВ | 6.5 | 105 | 4 |  | 68930
ЭЦВ 5-4-125 кн | 881050041252104 | ПБВ | 4 | 125 | 4 |  | 78995 | ЭЦВ 6-6,5-105 нрк | 881069651052205 | ПБВ | 6.5 | 105 | 4 |  | 82716
ЭЦВ 5-4-125 | 99000000743 | ЛН | 4 | 125 | 3 | 52 | 94672 | ЭЦВ 6-6.5-105 | 99000000763 | ЛН | 6.5 | 105 | 4 | 54 | 82594
ЭЦВ 5-4-135 кн | 881050041352104 | ПБВ | 4 | 135 | 4 |  | 86864 | ЭЦВ 6-6,5-110 | 881069651101105 | ПБВ | 6.5 | 110 | 4 |  | 70577
ЭЦВ 5-4-160 кн | 881050041602104 | ПБВ | 4 | 160 | 4 |  | 87779 | ЭЦВ 6-6,5-110 кн | 881069651102105 | ПБВ | 6.5 | 110 | 4 |  | 70577
ЭЦВ 5-4-160 | 99000000744 | ЛН | 4 | 160 | 4 | 66 | 105103 | ЭЦВ 6-6,5-120 | 881069651201105 | ПБВ | 6.5 | 120 | 4 |  | 70699
ЭЦВ 5-4-180 кн | 881050041802104 | ПБВ | 4 | 180 | 5.5 |  | 90402 | ЭЦВ 6-6,5-120 кн | 881069651202105 | ПБВ | 6.5 | 120 | 4 |  | 70699
ЭЦВ 5-4-190 | 99000017409 | ЛН | 4 | 190 | 5.5 | 67 | 137250 | ЭЦВ 6-6,5-120 нрк | 881069651202205 | ПБВ | 6.5 | 120 | 4 |  | 84851
ЭЦВ 5-4-200 кн | 881050042002104 | ПБВ | 4 | 200 | 5.5 |  | 97844 | ЭЦВ 6-6,5-125 | 881069651251105 | ПБВ | 6.5 | 125 | 4 |  | 70699
ЭЦВ 5-4-220 кн | 881050042202104 | ПБВ | 4 | 220 | 6.3 |  | 99979 | ЭЦВ 6-6,5-125 кн | 881069651252105 | ПБВ | 6.5 | 125 | 4 |  | 70699
ЭЦВ 5-6,5-50 кн | 881059650502104 | ПБВ | 6.5 | 50 | 2.2 |  | 76067 | ЭЦВ 6-6,5-125 нрк | 881069651252205 | ПБВ | 6.5 | 125 | 4 |  | 84851
ЭЦВ 5-6.5-50 | 99000000745 | ЛН | 6.5 | 50 | 2.2 | 40 | 91073 | ЭЦВ 6-6.5-125 | 99000000764 | ЛН | 6.5 | 125 | 4 | 56 | 84729
ЭЦВ 5-6,5-60 кн | 881059650602104 | ПБВ | 6.5 | 60 | 2.2 |  | 76189 | ЭЦВ 6-6,5-140 | 881069651401105 | ПБВ | 6.5 | 140 | 5.5 |  | 74542
ЭЦВ 5-6,5-65 кн | 881059650652104 | ПБВ | 6.5 | 65 | 2.2 |  | 76250 | ЭЦВ 6-6,5-140 кн | 881069651402105 | ПБВ | 6.5 | 140 | 5.5 |  | 74542
ЭЦВ 5-6.5-65 | 99000000746 | ЛН | 6.5 | 65 | 2.2 | 42 | 91378 | ЭЦВ 6-6,5-140 нрк | 881069651402205 | ПБВ | 6.5 | 140 | 5.5 |  | 89426
ЭЦВ 5-6,5-80 кн | 881059650802104 | ПБВ | 6.5 | 80 | 3 |  | 77104 | ЭЦВ 6-6.5-140 | 99000000765 | ЛН | 6.5 | 140 | 5.5 | 60 | 89365
ЭЦВ 5-6.5-80 | 99000000747 | ЛН | 6.5 | 80 | 3 | 49 | 92354 | ЭЦВ 6-6,5-150 | 881069651501105 | ПБВ | 6.5 | 150 | 5.5 |  | 76494
ЭЦВ 5-6,5-95 кн | 881059650952104 | ПБВ | 6.5 | 95 | 3 |  | 80093 | ЭЦВ 6-6,5-150 кн | 881069651502105 | ПБВ | 6.5 | 150 | 5.5 |  | 76494
ЭЦВ 5-6,5-100 кн | 881059651002104 | ПБВ | 6.5 | 100 | 3 |  | 80093 | ЭЦВ 6-6,5-150 нрк | 881069651502205 | ПБВ | 6.5 | 150 | 5.5 |  | 91866
ЭЦВ 5-6.5-100 | 99000000749 | ЛН | 6.5 | 100 | 3 | 52 | 95953 | ЭЦВ 6-6,5-160 | 881069651601105 | ПБВ | 6.5 | 160 | 5.5 |  | 74664
ЭЦВ 5-6,5-120 кн | 881059651202104 | ПБВ | 6.5 | 120 | 4 |  | 80276 | ЭЦВ 6-6,5-160 кн | 881069651602105 | ПБВ | 6.5 | 160 | 5.5 |  | 79910
ЭЦВ 5-6.5-120 | 99000000750 | ЛН | 6.5 | 120 | 4 | 67 | 96197 | ЭЦВ 6-6,5-160 нрк | 881069651602205 | ПБВ | 6.5 | 160 | 5.5 |  | 95831
ЭЦВ 5-6,5-140 кн | 881059651402104 | ПБВ | 6.5 | 140 | 5.5 |  | 87352 | ЭЦВ 6-6.5-160 | 99000000766 | ЛН | 6.5 | 160 | 6.3 | 65 | 95709
ЭЦВ 5-6.5-140 | 99000000752 | ЛН | 6.5 | 140 | 4 | 67 | 104615 | ЭЦВ 6-6,5-180 | 881069651801105 | ПБВ | 6.5 | 180 | 6.3 |  | 81984
ЭЦВ 5-6,5-145 кн | 881059651452104 | ПБВ | 6.5 | 145 | 5.5 |  | 88023 | ЭЦВ 6-6,5-180 кн | 881069651802105 | ПБВ | 6.5 | 180 | 6.3 |  | 81984
ЭЦВ 5-6,5-170 кн | 881059651702104 | ПБВ | 6.5 | 170 | 6.3 |  | 92537 | ЭЦВ 6-6,5-180 нрк | 881069651802205 | ПБВ | 6.5 | 180 | 6.3 |  | 98332
ЭЦВ 5-6,5-200 кн | 881059652002104 | ПБВ | 6.5 | 200 | 6.3 |  | 96136 | ЭЦВ 6-6.5-180 | 99000012840 | ЛН | 6.5 | 180 | 6.3 | 67 | 98210
ЭЦВ 5-6,5-240 кн | 881059652402103 | ПБВ | 6.5 | 240 | 7.5 |  | 110227 | ЭЦВ 6-6,5-185 | 881069651851105 | ПБВ | 6.5 | 185 | 6.3 |  | 81984
ЭЦВ 5-10-50 кн | 881050100502104 | ПБВ | 10 | 50 | 3 |  | 85034 | ЭЦВ 6-6,5-185 кн | 881069651852105 | ПБВ | 6.5 | 185 | 6.3 |  | 81984
ЭЦВ 5-10-65 кн | 881050100652104 | ПБВ | 10 | 65 | 3 |  | 86864 | ЭЦВ 6-6,5-185 нрк | 881069651852205 | ПБВ | 6.5 | 185 | 6.3 |  | 98332
ЭЦВ 5-10-80 кн | 881050100802104 | ПБВ | 10 | 80 | 4 |  | 87840 | ЭЦВ 6-6.5-185 | 99000000767 | ЛН | 6.5 | 185 | 6.3 | 67 | 98210
ЭЦВ 5-10-95 кн | 881050100952104 | ПБВ | 10 | 95 | 5.5 |  | 94123 | ЭЦВ 6-6,5-200 | 881069652001105 | ПБВ | 6.5 | 200 | 6.3 |  | 82838
ЭЦВ 5-10-110 кн | 881050101102104 | ПБВ | 10 | 110 | 6.3 |  | 96014 | ЭЦВ 6-6,5-200 кн | 881069652002105 | ПБВ | 6.5 | 200 | 6.3 |  | 82838
ЭЦВ 5-10-125 кн | 881050101252104 | ПБВ | 10 | 125 | 6.3 |  | 100406 | ЭЦВ 6-6,5-200 нрк | 881069652002205 | ПБВ | 6.5 | 200 | 6.3 |  | 99308
ЭЦВ 5-10-140 кн | 881050101402104 | ПБВ | 10 | 140 | 7.5 |  | 115717 | ЭЦВ 6-6,5-215 | 881069652151105 | ПБВ | 6.5 | 215 | 7.5 |  | 82899
ЭЦВ 5-10-150 кн | 881050101502104 | ПБВ | 10 | 150 | 7.5 |  | 124806 | ЭЦВ 6-6,5-215 кн | 881069652151105 | ПБВ | 6.5 | 215 | 7.5 |  | 82899
ЭЦВ 6-4-60 | 881060040601105 | ПБВ | 4 | 60 | 2.2 |  | 64782 | ЭЦВ 6-6,5-215 нрк | 881069652152205 | ПБВ | 6.5 | 215 | 7.5 |  | 99491
ЭЦВ 6-4-70 | 881060040701105 | ПБВ | 4 | 70 | 2.2 |  | 64904 | ЭЦВ 6-6,5-225 | 881069652251105 | ПБВ | 6.5 | 225 | 7.5 |  | 84668
ЭЦВ 6-4-70 | 99000000756 | ЛН | 4 | 70 | 3 | 48.5 | 77775 | ЭЦВ 6-6,5-225 кн | 881069652252105 | ПБВ | 6.5 | 225 | 7.5 |  | 84668
ЭЦВ 6-4-80 | 881060040801105 | ПБВ | 4 | 80 | 3 |  | 68015 | ЭЦВ 6-6,5-225 нрк | 881069652252205 | ПБВ | 6.5 | 225 | 7.5 |  | 101565
ЭЦВ 6-4-90 | 881060040901105 | ПБВ | 4 | 90 | 3 |  | 68137 | ЭЦВ 6-6.5-225 | 99000000768 | ЛН | 6.5 | 225 | 7.5 | 73 | 101443
ЭЦВ 6-4-90 | 99000013174 | ЛН | 4 | 90 | 3 | 50.8 | 81801 | ЭЦВ 6-6,5-250 | 881069652501105 | ПБВ | 6.5 | 250 | 9 |  | 90524
ЭЦВ 6-4-100 | 881060041001105 | ПБВ | 4 | 100 | 3 |  | 70272 | ЭЦВ 6-6,5-250 кн | 881069652502105 | ПБВ | 6.5 | 250 | 9 |  | 90524
ЭЦВ 6-4-100 | 99000000757 | ЛН | 4 | 100 | 3 | 50.8 | 84302 | ЭЦВ 6-6,5-250 нрк | 881069652502205 | ПБВ | 6.5 | 250 | 9 |  | 108763
ЭЦВ 6-4-130 | 881060041301105 | ПБВ | 4 | 130 | 4 |  | 75762 | ЭЦВ 6-6.5-250 | 99000013895 | ЛН | 6.5 | 250 | 9 | 79 | 108519
ЭЦВ 6-4-130 | 99000000758 | ЛН | 4 | 130 | 4 | 55 | 90768 | ЭЦВ 6-6,5-275 | 881069652751105 | ПБВ | 6.5 | 275 | 9 |  | 94123
ЭЦВ 6-4-140 | 881060041401105 | ПБВ | 4 | 140 | 4 |  | 78690 | ЭЦВ 6-6,5-275 кн | 881069652752105 | ПБВ | 6.5 | 275 | 9 |  | 94123
ЭЦВ 6-4-160 | 881060041601105 | ПБВ | 4 | 160 | 5.5 |  | 82594 | ЭЦВ 6-6.5-275 | 99000000769 | ЛН | 6.5 | 275 | 9 | 83.5 | 112789
ЭЦВ 6-4-160 | 99000000759 | ЛН | 4 | 160 | 4 | 58 | 98881 | ЭЦВ 6-6,5-280 | 881069652801105 | ПБВ | 6.5 | 280 | 9 |  | 94367
ЭЦВ 6-4-180 | 881060041801105 | ПБВ | 4 | 180 | 5.5 |  | 84912 | ЭЦВ 6-6,5-280 кн | 881069652802105 | ПБВ | 6.5 | 280 | 9 |  | 94367
ЭЦВ 6-4-185 | 881060041851105 | ПБВ | 4 | 185 | 5.5 |  | 84912 | ЭЦВ 6-6,5-300 | 881069653001105 | ПБВ | 6.5 | 300 | 11 |  | 113765
ЭЦВ 6-4-190 | 881060041901105 | ПБВ | 4 | 190 | 5.5 |  | 84912 | ЭЦВ 6-6,5-300 кн | 881069653002105 | ПБВ | 6.5 | 300 | 11 |  | 113765
ЭЦВ 6-4-190 | 99000000760 | ЛН | 4 | 190 | 4 | 60 | 101748 | ЭЦВ 6-6.5-300 | 99000008969 | ЛН | 6.5 | 300 | 11 | 88.5 | 136274
ЭЦВ 6-4-300 | 99000008433 | ЛН | 4 | 300 | 9 | 93.3 | 141154 | ЭЦВ 6-6,5-320 кн | 881069653202105 | ПБВ | 6.5 | 320 | 11 |  | 117974
ЭЦВ 6-6,5-20 | 881069650201105 | ПБВ | 6.5 | 20 | 2.2 |  | 62342 | ЭЦВ 6-6,5-325 | 881069653251105 | ПБВ | 6.5 | 325 | 11 |  | 117974
ЭЦВ 6-6,5-20 кн | 881069650202105 | ПБВ | 6.5 | 20 | 2.2 |  | 62342 | ЭЦВ 6-10-20 | 881060100201105 | ПБВ | 10 | 20 | 2.2 |  | 62342
ЭЦВ 6-6,5-20 нрк | 881069650202205 | ПБВ | 6.5 | 20 | 2.2 |  | 74786 | ЭЦВ 6-10-20 кн | 881060100202105 | ПБВ | 10 | 20 | 2.2 |  | 62342
ЭЦВ 6-6.5-20 | 99000013038 | ЛН | 6.5 | 20 | 3 | 45 | 74725
ЭЦВ 6-6,5-35 | 881069650351105 | ПБВ | 6.5 | 35 | 2.2 |  | 62647
ЭЦВ 6-6,5-35 кн | 881069650352105 | ПБВ | 6.5 | 35 | 2.2 |  | 62647
ЭЦВ 6-6,5-35 нрк | 881069650352205 | ПБВ | 6.5 | 35 | 2.2 |  | 75213
марка насоса | Артикул | Производитель | Q, м3/ч | Н, м | N, кВт | Вес, кг | Цена, руб.с НДС | марка насоса | Артикул | Производитель | Q, м3/ч | Н, м | N, кВт | Вес, кг | Цена, руб.с НДС
ЭЦВ 6-10-20 нрк | 881060100202205 | ПБВ | 10 | 20 | 2.2 |  | 74786 | ЭЦВ 6-10-210 нрк | 881060102102205 | ПБВ | 10 | 210 | 9 |  | 122976
ЭЦВ 6-10-20 | 99000000770 | ЛН | 10 |  | 3 | 45 | 74725 | ЭЦВ 6-10-210 | 99000000790 | ЛН | 10 | 210 | 11 | 81 | 122793
ЭЦВ 6-10-30 | 881060100301105 | ПБВ | 10 | 30 | 2.2 |  | 62586 | ЭЦВ 6-10-220 | 881060102201105 | ПБВ | 10 | 220 | 11 |  | 104249
ЭЦВ 6-10-30 кн | 881060100302105 | ПБВ | 10 | 30 | 2.2 |  | 62586 | ЭЦВ 6-10-220 кн | 881060102202105 | ПБВ | 10 | 220 | 9 |  | 104249
ЭЦВ 6-10-30 нрк | 881060100302205 | ПБВ | 10 | 30 | 2.2 |  | 75213 | ЭЦВ 6-10-220 нрк | 881060102202205 | ПБВ | 10 | 220 | 9 |  | 125233
ЭЦВ 6-10-30 | 99000000771 | ЛН | 10 |  | 3 | 46 | 75091 | ЭЦВ 6-10-220 | 99000000791 | ЛН | 10 | 220 | 11 | 81 | 125050
ЭЦВ 6-10-35 | 881060100351105 | ПБВ | 10 | 35 | 2.2 |  | 63074 | ЭЦВ 6-10-230 | 881060102301105 | ПБВ | 10 | 230 | 11 |  | 106262
ЭЦВ 6-10-35 кн | 881060100352105 | ПБВ | 10 | 35 | 2.2 |  | 63074 | ЭЦВ 6-10-230 кн | 881060102302105 | ПБВ | 10 | 230 | 11 |  | 106262
ЭЦВ 6-10-35 нрк | 881060100352205 | ПБВ | 10 | 35 | 2.2 |  | 75701 | ЭЦВ 6-10-230 нрк | 881060102302205 | ПБВ | 10 | 230 | 11 |  | 127551
ЭЦВ 6-10-40 | 881060100401105 | ПБВ | 10 | 40 | 2.2 |  | 63501 | ЭЦВ 6-10-235 | 881060102351105 | ПБВ | 10 | 235 | 11 |  | 106262
ЭЦВ 6-10-40 кн | 881060100402105 | ПБВ | 10 | 40 | 2.2 |  | 63501 | ЭЦВ 6-10-235 кн | 881060102352105 | ПБВ | 10 | 235 | 11 |  | 106262
ЭЦВ 6-10-40 | 99000000772 | ЛН | 10 |  | 3 | 46.6 | 76189 | ЭЦВ 6-10-235 нрк | 881060102352205 | ПБВ | 10 | 235 | 11 |  | 127551
ЭЦВ 6-10-50 | 881060100501105 | ПБВ | 10 | 50 | 2.2 |  | 64172 | ЭЦВ 6-10-235 | 99000000792 | ЛН | 10 | 235 | 11 | 81 | 127368
ЭЦВ 6-10-50 кн | 881060100502105 | ПБВ | 10 | 50 | 2.2 |  | 64172 | ЭЦВ 6-10-240 | 881060102401105 | ПБВ | 10 | 240 | 11 |  | 112118
ЭЦВ 6-10-50 нрк | 881060100502205 | ПБВ | 10 | 50 | 2.2 |  | 77043 | ЭЦВ 6-10-240 кн | 881060102402105 | ПБВ | 10 | 240 | 11 |  | 112118
ЭЦВ 6-10-50 | 99000000773 | ЛН | 10 |  | 3 | 47.6 | 76860 | ЭЦВ 6-10-240 нрк | 881060102402205 | ПБВ | 10 | 240 | 11 |  | 134505
ЭЦВ 6-10-60 | 881060100601105 | ПБВ | 10 | 60 | 3 |  | 65148 | ЭЦВ 6-10-240 | 99000000793 | ЛН | 10 | 240 | 11 | 83 | 134383
ЭЦВ 6-10-60 кн | 881060100602105 | ПБВ | 10 | 60 | 3 |  | 65148 | ЭЦВ 6-10-250 | 881060102501105 | ПБВ | 10 | 250 | 11 |  | 119804
ЭЦВ 6-10-60 нрк | 881060100602205 | ПБВ | 10 | 60 | 3 |  | 78141 | ЭЦВ 6-10-250 кн | 881060102502105 | ПБВ | 10 | 250 | 11 |  | 119804
ЭЦВ 6-10-65 | 881060100651105 | ПБВ | 10 | 65 | 3 |  | 65148 | ЭЦВ 6-10-250 нрк | 881060102502205 | ПБВ | 10 | 250 | 11 |  | 143716
ЭЦВ 6-10-65 кн | 881060100652105 | ПБВ | 10 | 65 | 3 |  | 65148 | ЭЦВ 6-10-250 | 99000000794 | ЛН | 10 | 250 | 13 | 90.5 | 143533
ЭЦВ 6-10-65 нрк | 881060100652205 | ПБВ | 10 | 65 | 3 |  | 78141 | ЭЦВ 6-10-260 | 881060102601105 | ПБВ | 10 | 260 | 13 |  | 122061
ЭЦВ 6-10-65 | 99000000774 | ЛН | 10 |  | 3 | 49 | 78080 | ЭЦВ 6-10-260 кн | 881060102602105 | ПБВ | 10 | 260 | 13 |  | 122061
ЭЦВ 6-10-70 | 881060100701105 | ПБВ | 10 | 70 | 3 |  | 65514 | ЭЦВ 6-10-260 нрк | 881060102602205 | ПБВ | 10 | 260 | 13 |  | 146461
ЭЦВ 6-10-70 кн | 881060100702105 | ПБВ | 10 | 70 | 4 |  | 65514 | ЭЦВ 6-10-260 | 99000000795 | ЛН | 10 | 260 | 13 | 91 | 146278
ЭЦВ 6-10-70 нрк | 881060100702205 | ПБВ | 10 | 70 | 4 |  | 78507 | ЭЦВ 6-10-270 нрк | 881060102702205 | ПБВ | 10 | 270 | 13 |  | 161528
ЭЦВ 6-10-80 | 881060100801105 | ПБВ | 10 | 80 | 4 |  | 66124 | ЭЦВ 6-10-275 | 881060102751105 | ПБВ | 10 | 275 | 13 |  | 134505
ЭЦВ 6-10-80 кн | 881060100802105 | ПБВ | 10 | 80 | 4 |  | 66124 | ЭЦВ 6-10-275 кн | 881060102752105 | ПБВ | 10 | 275 | 13 |  | 134505
ЭЦВ 6-10-80 нрк | 881060100802205 | ПБВ | 10 | 80 | 4 |  | 79239 | ЭЦВ 6-10-275 | 99000000796 | ЛН | 10 | 275 | 13 | 92 | 161284
ЭЦВ 6-10-80 | 99000000775 | ЛН | 10 |  | 4 | 52 | 79178 | ЭЦВ 6-10-280 нрк | 881060102802205 | ПБВ | 10 | 290 | 13 |  | 170617
ЭЦВ 6-10-90 | 881060100901105 | ПБВ | 10 | 90 | 4 |  | 68625 | ЭЦВ 6-10-290 | 881060102901105 | ПБВ | 10 | 290 | 13 |  | 142252
ЭЦВ 6-10-90 кн | 881060100902105 | ПБВ | 10 | 90 | 4 |  | 68625 | ЭЦВ 6-10-290 кн | 881060102902105 | ПБВ | 10 | 290 | 13 |  | 142252
ЭЦВ 6-10-90 нрк | 881060100902205 | ПБВ | 10 | 90 | 4 |  | 82228 | ЭЦВ 6-10-290 нрк | 881060102902205 | ПБВ | 10 | 290 | 13 |  | 170617
ЭЦВ 6-10-90 | 99000000776 | ЛН | 10 |  | 4 | 53 | 82167 | ЭЦВ 6-10-290 | 99000000797 | ЛН | 10 | 290 | 13 | 92 | 170556
ЭЦВ 6-10-100 | 881060101001105 | ПБВ | 10 | 100 | 5.5 |  | 70333 | ЭЦВ 6-10-300 | 881060103001105 | ПБВ | 10 | 300 | 13 |  | 143716
ЭЦВ 6-10-100 кн | 881060101002105 | ПБВ | 10 | 100 | 5.5 |  | 70333 | ЭЦВ 6-10-300 кн | 881060103002105 | ПБВ | 10 | 300 | 13 |  | 143716
ЭЦВ 6-10-100 нрк | 881060101002205 | ПБВ | 10 | 100 | 5.5 |  | 84485 | ЭЦВ 6-10-300 | 99000000798 | ЛН | 10 | 300 | 13 | 93 | 172325
ЭЦВ 6-10-100 | 99000000777 | ЛН | 10 |  | 5.5 | 56 | 84424 | ЭЦВ 6-10-310 | 881060103101105 | ПБВ | 10 | 310 | 15 |  | 144570
ЭЦВ 6-10-110 | 881060101101105 | ПБВ | 10 | 110 | 5.5 |  | 73078 | ЭЦВ 6-10-310 кн | 881060103102105 | ПБВ | 10 | 310 | 15 |  | 144570
ЭЦВ 6-10-110 кн | 881060101102105 | ПБВ | 10 | 110 | 5.5 |  | 73078 | ЭЦВ 6-10-310 | 99000000799 | ЛН | 10 | 310 | 13 | 95 | 173240
ЭЦВ 6-10-110 нрк | 881060101102205 | ПБВ | 10 | 110 | 5.5 |  | 87718 | ЭЦВ 6-10-320 | 881060103201105 | ПБВ | 10 | 320 | 15 |  | 146766
ЭЦВ 6-10-110 | 99000000778 | ЛН | 10 |  | 5.5 | 57 | 87596 | ЭЦВ 6-10-320 кн | 881060103202105 | ПБВ | 10 | 320 | 15 |  | 146766
ЭЦВ 6-10-120 | 881060101201105 | ПБВ | 10 | 120 | 5.5 |  | 74908 | ЭЦВ 6-10-320 | 99000000800 | ЛН | 10 | 320 | 13 | - | 175863
ЭЦВ 6-10-120 кн | 881060101202105 | ПБВ | 10 | 120 | 5.5 |  | 74908 | ЭЦВ 6-10-335 | 881060103351105 | ПБВ | 10 | 335 | 15 |  | 150182
ЭЦВ 6-10-120 нрк | 881060101202205 | ПБВ | 10 | 120 | 5.5 |  | 90011.6 | ЭЦВ 6-10-335 кн | 881060103352105 | ПБВ | 10 | 335 | 15 |  | 150182
ЭЦВ 6-10-120 | 99000000781 | ЛН | 10 |  | 5.5 | 58 | 89853 | ЭЦВ 6-10-335 | 99000000801 | ЛН | 10 |  | 13 | 97 | 180072
ЭЦВ 6-10-130 | 881060101301105 | ПБВ | 10 | 130 | 6.3 |  | 78690 | ЭЦВ 6-10-350 | 881060103501105 | ПБВ | 10 | 350 | 17 |  | 157014
ЭЦВ 6-10-130 кн | 881060101302105 | ПБВ | 10 | 130 | 6.3 |  | 78690 | ЭЦВ 6-10-350 кн | 881060103502105 | ПБВ | 10 | 350 | 17 |  | 157014
ЭЦВ 6-10-130 нрк | 881060101302205 | ПБВ | 10 | 130 | 6.3 |  | 94367 | ЭЦВ 6-10-350 | 99000000802 | ЛН | 10 | 350 | 13 | 99 | 188246
ЭЦВ 6-10-130 | 99000000782 | ЛН | 10 |  | 6.3 | 63 | 94306 | ЭЦВ 6-16-20 | 881060160201105 | ПБВ | 16 | 20 | 2.2 |  | 78629
ЭЦВ 6-10-140 | 881060101401105 | ПБВ | 10 | 140 | 6.3 |  | 80886 | ЭЦВ 6-16-20 кн | 881060160202105 | ПБВ | 16 | 20 | 2.2 |  | 78629
ЭЦВ 6-10-140 кн | 881060101402105 | ПБВ | 10 | 140 | 6.3 |  | 80886 | ЭЦВ 6-16-20 нрк | 881060160202205 | ПБВ | 16 | 20 | 2.2 |  | 94367
ЭЦВ 6-10-140 нрк | 881060101402205 | ПБВ | 10 | 140 | 6.3 |  | 97112 | ЭЦВ 6-16-25 | 881060160251105 | ПБВ | 16 | 25 | 2.2 |  | 78629
ЭЦВ 6-10-140 | 99000000783 | ЛН | 10 |  | 6.3 | 64 | 96990 | ЭЦВ 6-16-25 кн | 881060160252105 | ПБВ | 16 | 25 | 2.2 |  | 78629
ЭЦВ 6-10-150 | 881060101501105 | ПБВ | 10 | 150 | 7.5 |  | 87535 | ЭЦВ 6-16-25 | 99000000803 | ЛН | 16 | 25 | 3 | 48 | 94245
ЭЦВ 6-10-150 кн | 881060101502105 | ПБВ | 10 | 150 | 7.5 |  | 87535 | ЭЦВ 6-16-30 | 881060160301105 | ПБВ | 16 | 30 | 3 |  | 78934
ЭЦВ 6-10-150 нрк | 881060101502205 | ПБВ | 10 | 150 | 7.5 |  | 105286 | ЭЦВ 6-16-30 кн | 881060160302105 | ПБВ | 16 | 30 | 3 |  | 78934
ЭЦВ 6-10-150 | 99000000784 | ЛН | 10 |  | 7.5 | 67 | 104981 | ЭЦВ 6-16-30 нрк | 881060160302205 | ПБВ | 16 | 30 | 3 |  | 94672
ЭЦВ 6-10-160 | 881060101601105 | ПБВ | 10 | 160 | 7.5 |  | 94367 | ЭЦВ 6-16-35 | 881060160351105 | ПБВ | 16 | 35 | 3 |  | 79117
ЭЦВ 6-10-160 кн | 881060101602105 | ПБВ | 10 | 160 | 7.5 |  | 94367 | ЭЦВ 6-16-35 кн | 881060160352105 | ПБВ | 16 | 35 | 3 |  | 79117
ЭЦВ 6-10-160 нрк | 881060101602205 | ПБВ | 10 | 160 | 7.5 |  | 113277 | ЭЦВ 6-16-35 нрк | 881060160352205 | ПБВ | 16 | 35 | 3 |  | 94916
ЭЦВ 6-10-160 | 99000000785 | ЛН | 10 |  | 7.5 | 68 | 113094 | ЭЦВ 6-16-35 | 99000000804 | ЛН | 16 | 35 | 3 | 49 | 94855
ЭЦВ 6-10-170 | 881060101701105 | ПБВ | 10 | 170 | 7.5 |  | 96136 | ЭЦВ 6-16-40 | 881060160401105 | ПБВ | 16 | 40 | 3 |  | 79422
ЭЦВ 6-10-170 кн | 881060101702105 | ПБВ | 10 | 170 | 7.5 |  | 96136 | ЭЦВ 6-16-40 кн | 881060160402105 | ПБВ | 16 | 40 | 3 |  | 79422
ЭЦВ 6-10-170 нрк | 881060101702205 | ПБВ | 10 | 170 | 7.5 |  | 115290 | ЭЦВ 6-16-40 нрк | 881060160402205 | ПБВ | 16 | 40 | 3 |  | 95343
ЭЦВ 6-10-170 | 99000000786 | ЛН | 10 |  | 7.5 | 70 | 115229 | ЭЦВ 6-16-40 | 99000000805 | ЛН | 16 | 40 | 3 | 50 | 95221
ЭЦВ 6-10-180 | 881060101801105 | ПБВ | 10 | 180 | 9 |  | 98088 | ЭЦВ 6-16-50 | 881060160501105 | ПБВ | 16 | 50 | 4 |  | 80581
ЭЦВ 6-10-180 кн | 881060101802105 | ПБВ | 10 | 180 | 7.5 |  | 98088 | ЭЦВ 6-16-50 кн | 881060160502105 | ПБВ | 16 | 50 | 4 |  | 80581
ЭЦВ 6-10-180 нрк | 881060101802205 | ПБВ | 10 | 180 | 7.5 |  | 117791 | ЭЦВ 6-16-50 нрк | 881060160502205 | ПБВ | 16 | 50 | 4 |  | 96807
ЭЦВ 6-10-185 | 881060101851105 | ПБВ | 10 | 185 | 9 |  | 98088 | ЭЦВ 6-16-50 | 99000000806 | ЛН | 16 | 50 | 3 | 51.5 | 96685
ЭЦВ 6-10-185 кн | 881060101852105 | ПБВ | 10 | 185 | 7.5 |  | 98088 | ЭЦВ 6-16-60 | 881060160601105 | ПБВ | 16 | 60 | 5.5 |  | 80947
ЭЦВ 6-10-185 нрк | 881060101852205 | ПБВ | 10 | 185 | 7.5 |  | 117791 | ЭЦВ 6-16-60 кн | 881060160602105 | ПБВ | 16 | 60 | 4 |  | 80947
ЭЦВ 6-10-185 | 99000000787 | ЛН | 10 | 185 | 9 | 74 | 117486 | ЭЦВ 6-16-60 нрк | 881060160602205 | ПБВ | 16 | 60 | 5.5 |  | 97112
ЭЦВ 6-10-190 кн | 881060101902105 | ПБВ | 10 | 190 | 9 |  | 99674 | ЭЦВ 6-16-60 | 99000000807 | ЛН | 16 | 60 | 4 | 55 | 96990
ЭЦВ 6-10-190 нрк | 881060101902205 | ПБВ | 10 | 200 | 7.5 |  | 119682 | ЭЦВ 6-16-70 | 881060160701105 | ПБВ | 16 | 70 | 5.5 |  | 81191
ЭЦВ 6-10-195 | 99000000788 | ЛН | 10 | 195 | 11 | 78 | 119438 | ЭЦВ 6-16-70 кн | 881060160702105 | ПБВ | 16 | 70 | 5.5 |  | 81191
ЭЦВ 6-10-200 | 881060102001105 | ПБВ | 10 | 200 | 9 |  | 101748 | ЭЦВ 6-16-70 нрк | 881060160702205 | ПБВ | 16 | 70 | 5.5 |  | 97478
ЭЦВ 6-10-200 кн | 881060102002105 | ПБВ | 10 | 200 | 9 |  | 101748 | ЭЦВ 6-16-75 | 881060160751105 | ПБВ | 16 | 75 | 5.5 |  | 81496
ЭЦВ 6-10-200 нрк | 881060102002205 | ПБВ | 10 | 200 | 9 |  | 122122 | ЭЦВ 6-16-75 кн | 881060160752105 | ПБВ | 16 | 75 | 5.5 |  | 81496
ЭЦВ 6-10-200 | 99000000789 | ЛН | 10 | 200 | 11 | 80 | 121939 | ЭЦВ 6-16-75 нрк | 881060160752205 | ПБВ | 16 | 75 | 5.5 |  | 97844
ЭЦВ 6-10-210 | 881060102101105 | ПБВ | 10 | 210 | 9 |  | 102480 | ЭЦВ 6-16-75 | 99000000808 | ЛН | 16 | 75 | 5.5 | 58 | 97661
ЭЦВ 6-10-210 кн | 881060102102105 | ПБВ | 10 | 210 | 9 |  | 102480 | ЭЦВ 6-16-80 | 881060160801105 | ПБВ | 16 | 80 | 5.5 |  | 81496
[8 empty] | ЭЦВ 6-16-80 кн | 881060160802105 | ПБВ | 16 | 80 | 6.3 |  | 81496
марка насоса | Артикул | Производитель | Q, м3/ч | Н, м | N, кВт | Вес, кг | Цена, руб.с НДС | марка насоса | Артикул | Производитель | Q, м3/ч | Н, м | N, кВт | Вес, кг | Цена, руб.с НДС
ЭЦВ 6-16-80 нрк | 881060160802205 | ПБВ | 16 | 80 | 6.3 |  | 97844 | ЭЦВ 8-16-80 нрк | 881080160801205 | ПБВ | 16 | 80 | 6.3 |  | 104005
ЭЦВ 6-16-80 | 99000000809 | ЛН | 16 | 80 | 5.5 | 59 | 97661 | ЭЦВ 8-16-85 | 99000008918 | ЛН | 16 | 85 | 6.3 | 66 | 116571
ЭЦВ 6-16-90 | 881060160901105 | ПБВ | 16 | 90 | 6.3 |  | 90097 | ЭЦВ 8-16-100 | 881080161001105 | ПБВ | 16 | 100 | 7.5 |  | 100711
ЭЦВ 6-16-90 кн | 881060160902105 | ПБВ | 16 | 90 | 6.3 |  | 90097 | ЭЦВ 8-16-100 нрк | 881080161001205 | ПБВ | 16 | 100 | 7.5 |  | 108641
ЭЦВ 6-16-90 нрк | 881060160902205 | ПБВ | 16 | 90 | 6.3 |  | 108092 | ЭЦВ 8-16-100 | 99000000838 | ЛН | 16 | 100 | 6.3 | 66 | 120658
ЭЦВ 6-16-90 | 99000000810 | ЛН | 16 | 90 | 6.3 | 64 | 107970 | ЭЦВ 8-16-110 | 99000013157 | ЛН | 16 | 110 | 7.5 | 73 | 122793
ЭЦВ 6-16-100 | 881060161001105 | ПБВ | 16 | 100 | 6.3 |  | 93269 | ЭЦВ 8-16-120 | 881080161201105 | ПБВ | 16 | 120 | 9 |  | 105835
ЭЦВ 6-16-100 кн | 881060161002105 | ПБВ | 16 | 100 | 7.5 |  | 93269 | ЭЦВ 8-16-120 нрк | 881080161201205 | ПБВ | 16 | 120 | 9 |  | 114314
ЭЦВ 6-16-100 нрк | 881060161002205 | ПБВ | 16 | 100 | 7.5 |  | 111996 | ЭЦВ 8-16-120 | 99000010612 | ЛН | 16 | 120 | 11 | 78 | 126819
ЭЦВ 6-16-100 | 99000000811 | ЛН | 16 | 100 | 6.3 | 65 | 111813 | ЭЦВ 8-16-140 | 881080161401105 | ПБВ | 16 | 140 | 11 |  | 106994
ЭЦВ 6-16-105 | 881060161051105 | ПБВ | 16 | 105 | 7.5 |  | 93940 | ЭЦВ 8-16-140 нрк | 881080161401205 | ПБВ | 16 | 140 | 11 |  | 115534
ЭЦВ 6-16-105 кн | 881060161052105 | ПБВ | 16 | 105 | 7.5 |  | 93940 | ЭЦВ 8-16-140 | 99000000840 | ЛН | 16 | 140 | 11 | 78 | 128161
ЭЦВ 6-16-105 | 99000000812 | ЛН | 16 | 105 | 7.5 | 72 | 112606 | ЭЦВ 8-16-160 | 881080161601105 | ПБВ | 16 | 160 | 13 |  | 128954
ЭЦВ 6-16-110 | 881060161101105 | ПБВ | 16 | 110 | 7.5 |  | 95160 | ЭЦВ 8-16-160 нрк | 881080161601205 | ПБВ | 16 | 160 | 13 |  | 139202
ЭЦВ 6-16-110 кн | 881060161102105 | ПБВ | 16 | 110 | 7.5 |  | 95160 | ЭЦВ 8-16-160 | 99000000842 | ЛН | 16 | 160 | 13 | 88 | 154574
ЭЦВ 6-16-110 нрк | 881060161102205 | ПБВ | 16 | 110 | 7.5 |  | 114131 | ЭЦВ 8-16-180 | 881080161801112 | ПБВ | 16 | 180 | 15 |  | 146888
ЭЦВ 6-16-110 | 99000000813 | ЛН | 16 | 110 | 7.5 | 73 | 114070 | ЭЦВ 8-16-180 нрк | 881080161801212 | ПБВ | 16 | 180 | 15 |  | 158600
ЭЦВ 6-16-125 | 881060161251105 | ПБВ | 16 | 125 | 9 |  | 97600 | ЭЦВ 8-16-180 | 99000000844 | ЛН | 16 | 180 | 13 | 90.5 | 175985
ЭЦВ 6-16-125 кн | 881060161252105 | ПБВ | 16 | 125 | 9 |  | 97600 | ЭЦВ 8-16-190 | 881080161901112 | ПБВ | 16 | 190 | 17 |  | 171349
ЭЦВ 6-16-125 нрк | 881060161252205 | ПБВ | 16 | 125 | 9 |  | 117120 | ЭЦВ 8-16-190 нрк | 881080161901212 | ПБВ | 16 | 190 | 17 |  | 185013
ЭЦВ 6-16-125 | 99000000814 | ЛН | 16 | 125 | 9 | 75.5 | 116937 | ЭЦВ 8-16-200 | 881080162001112 | ПБВ | 16 | 200 | 17 |  | 171349
ЭЦВ 6-16-130 | 881060161301105 | ПБВ | 16 | 130 | 11 |  | 99613 | ЭЦВ 8-16-200 нрк | 881080162001212 | ПБВ | 16 | 200 | 17 |  | 185013
ЭЦВ 6-16-130 кн | 881060161302105 | ПБВ | 16 | 130 | 11 |  | 99613 | ЭЦВ 8-16-200 | 99000000846 | ЛН | 16 | 200 | 17 | 138 | 205326
ЭЦВ 6-16-130 нрк | 881060161302205 | ПБВ | 16 | 130 | 11 |  | 119499 | ЭЦВ 8-16-220 | 881080162201112 | ПБВ | 16 | 220 | 17 |  | 183915
ЭЦВ 6-16-135 | 881060161351105 | ПБВ | 16 | 135 | 11 |  | 99613 | ЭЦВ 8-16-220 нрк | 881080162201212 | ПБВ | 16 | 220 | 17 |  | 198555
ЭЦВ 6-16-135 кн | 881060161352105 | ПБВ | 16 | 135 | 11 |  | 99613 | ЭЦВ 8-16-220 | 99000011003 | ЛН | 16 | 220 | 22 | 139 | 220332
ЭЦВ 6-16-135 | 99000000815 | ЛН | 16 | 135 | 9 | 77 | 119377 | ЭЦВ 8-16-240 нрк | 881080162401212 | ПБВ | 16 | 260 | 18.5 |  | 207278
ЭЦВ 6-16-140 | 881060161401105 | ПБВ | 16 | 140 | 11 |  | 100589 | ЭЦВ 8-16-260 | 881080162601112 | ПБВ | 16 | 260 | 18.5 |  | 192577
ЭЦВ 6-16-140 кн | 881060161402105 | ПБВ | 16 | 140 | 11 |  | 100589 | ЭЦВ 8-16-260 нрк | 881080162601212 | ПБВ | 16 | 260 | 18.5 |  | 208010
ЭЦВ 6-16-140 нрк | 881060161402205 | ПБВ | 16 | 140 | 11 |  | 120658 | ЭЦВ 8-16-260 | 99000000848 | ЛН | 16 | 260 | 22 | 142 | 230824
ЭЦВ 6-16-140 | 99000000816 | ЛН | 16 | 140 | 11 | 85 | 120475 | ЭЦВ 8-16-280 | 881080162801112 | ПБВ | 16 | 280 | 18.5 |  | 198311
ЭЦВ 6-16-160 | 881060161601105 | ПБВ | 16 | 160 | 13 |  | 109922 | ЭЦВ 8-16-280 нрк | 881080162801212 | ПБВ | 16 | 280 | 18.5 |  | 214232
ЭЦВ 6-16-160 кн | 881060161602105 | ПБВ | 16 | 160 | 13 |  | 109922 | ЭЦВ 8-16-300 | 881080163001112 | ПБВ | 16 | 300 | 20 |  | 216672
ЭЦВ 6-16-160 нрк | 881060161602205 | ПБВ | 16 | 160 | 13 |  | 131882 | ЭЦВ 8-16-300 нрк | 881080163001212 | ПБВ | 16 | 300 | 20 |  | 233935
ЭЦВ 6-16-160 | 99000000818 | ЛН | 16 | 160 | 13 | 89.5 | 131760 | ЭЦВ 8-25-15 | 881080250151105 | ПБВ | 25 | 15 | 3 |  | 81679
ЭЦВ 6-16-165 | 881060161651105 | ПБВ | 16 | 165 | 13 |  | 115656 | ЭЦВ 8-25-15 нрк | 881080250151205 | ПБВ | 25 | 15 | 3 |  | 86620
ЭЦВ 6-16-165 кн | 881060161652105 | ПБВ | 16 | 165 | 13 |  | 115656 | ЭЦВ 8-25-16 (15) | 99000000850 | ЛН | 25 | 16 | 3 | 50 | 97905
ЭЦВ 6-16-165 | 99000000819 | ЛН | 16 | 165 | 13 | 90 | 138531 | ЭЦВ 8-25-35 | 881080250351105 | ПБВ | 25 | 35 | 4 |  | 87535
ЭЦВ 6-16-175 | 881060161751105 | ПБВ | 16 | 175 | 13 |  | 121878 | ЭЦВ 8-25-35 нрк | 881080250351205 | ПБВ | 25 | 35 | 4 |  | 95465
ЭЦВ 6-16-175 кн | 881060161752105 | ПБВ | 16 | 175 | 13 |  | 121878 | ЭЦВ 8-25-35 | 99000000852 | ЛН | 25 | 35 | 3 | 51 | 104981
ЭЦВ 6-16-175 | 99000000820 | ЛН | 16 | 175 | 13 | 91.5 | 146156 | ЭЦВ 8-25-35 нрк | 99000000853 | ЛН | 25 | 35 | 3 | 52 | 114314
ЭЦВ 6-16-180 | 881060161801105 | ПБВ | 16 | 180 | 13 |  | 126270 | ЭЦВ 8-25-55 | 881080250551105 | ПБВ | 25 | 55 | 5.5 |  | 93269
ЭЦВ 6-16-180 кн | 881060161802105 | ПБВ | 16 | 180 | 13 |  | 126270 | ЭЦВ 8-25-55 нрк | 881080250551205 | ПБВ | 25 | 55 | 5.5 |  | 101809
ЭЦВ 6-16-180 нрк | 881060161802205 | ПБВ | 16 | 180 | 13 |  | 151646 | ЭЦВ 8-25-55 | 99000000854 | ЛН | 25 | 55 | 5.5 | 66 | 111813
ЭЦВ 6-16-185 | 881060161851105 | ПБВ | 16 | 185 | 15 |  | 128283 | ЭЦВ 8-25-55 нрк | 99000000855 | ЛН | 25 | 55 | 5.5 | 68 | 121939
ЭЦВ 6-16-185 кн | 881060161852105 | ПБВ | 16 | 185 | 15 |  | 128283 | ЭЦВ 8-25-60 | 881080250601105 | ПБВ | 25 | 60 | 6.3 |  | 96746
ЭЦВ 6-16-185 нрк | 881060161852205 | ПБВ | 16 | 185 | 13 |  | 153903 | ЭЦВ 8-25-60 нрк | 881080250601205 | ПБВ | 25 | 60 | 6.3 |  | 103090
ЭЦВ 6-16-185 | 99000000821 | ЛН |  | 185 | 13 | 93 | 153720 | ЭЦВ 8-25-70 | 881080250701105 | ПБВ | 25 | 70 | 7.5 |  | 98088
ЭЦВ 6-16-190 | 881060161901105 | ПБВ | 16 | 190 | 15 |  | 131455 | ЭЦВ 8-25-70 нрк | 881080250701205 | ПБВ | 25 | 70 | 7.5 |  | 104676
ЭЦВ 6-16-190 кн | 881060161902105 | ПБВ | 16 | 190 | 15 |  | 131455 | ЭЦВ 8-25-70 | 99000000857 | ЛН | 25 | 70 | 7.5 | 67 | 117486
ЭЦВ 6-16-190 нрк | 881060161902205 | ПБВ | 16 | 190 | 15 |  | 157746 | ЭЦВ 8-25-70 нрк | 99000000858 | ЛН | 25 | 70 | 7.5 | 70 | 125355
ЭЦВ 6-16-190 | 99000000822 | ЛН | 16 | 190 | 13 | 95 | 157502 | ЭЦВ 8-25-90 | 881080250901105 | ПБВ | 25 | 90 | 9 |  | 102175
ЭЦВ 6-25-15 | 99000000823 | ЛН | 25 | 15 | 3 | 47 | 105225 | ЭЦВ 8-25-90 нрк | 881080250901205 | ПБВ | 25 | 90 | 9 |  | 109007
ЭЦВ 6-25-20 кн | 881060250202105 | ПБВ | 25 | 20 | 2.2 |  | 87901 | ЭЦВ 8-25-90 | 99000000861 | ЛН | 25 | 90 | 11 | 77 | 122488
ЭЦВ 6-25-25 кн | 881060250252105 | ПБВ | 25 | 25 | 3 |  | 88572 | ЭЦВ 8-25-90 нрк | 99000000862 | ЛН | 25 | 90 | 11 | 78 | 130601
ЭЦВ 6-25-25 | 99000000824 | ЛН | 25 | 25 | 3 | 50 | 106201 | ЭЦВ 8-25-100 | 881080251001105 | ПБВ | 25 | 100 | 11 |  | 105835
ЭЦВ 6-25-30 | 99000000825 | ЛН | 25 | 30 | 4 | 52.5 | 107055 | ЭЦВ 8-25-100 нрк | 881080251001205 | ПБВ | 25 | 100 | 11 |  | 113277
ЭЦВ 6-25-40 кн | 881060250402105 | ПБВ | 25 | 40 | 4 |  | 89975 | ЭЦВ 8-25-100 | 99000000863 | ЛН | 25 | 100 | 11 | 78 | 126819
ЭЦВ 6-25-40 | 99000000826 | ЛН | 25 | 40 | 4 | 58 | 107848 | ЭЦВ 8-25-100 нрк | 99000000864 | ЛН | 25 | 100 | 11 | 81 | 135786
ЭЦВ 6-25-50 кн | 881060250502105 | ПБВ | 25 | 50 | 5.5 |  | 91073 | ЭЦВ 8-25-110 | 881080251101105 | ПБВ | 25 | 110 | 11 |  | 105835
ЭЦВ 6-25-50 | 99000000827 | ЛН | 25 | 50 | 5.5 | 57 | 109129 | ЭЦВ 8-25-110 нрк | 881080251101205 | ПБВ | 25 | 110 | 11 |  | 113338
ЭЦВ 6-25-60 кн | 881060250602105 | ПБВ | 25 | 60 | 6.3 |  | 93269 | ЭЦВ 8-25-110 | 99000008939 | ЛН | 25 | 110 | 11 | 78 | 126819
ЭЦВ 6-25-60 | 99000000828 | ЛН | 25 | 60 | 6.3 | 63 | 111813 | ЭЦВ 8-25-110 нрк | 99000008940 | ЛН | 25 | 110 | 11 | 81 | 135786
ЭЦВ 6-25-70 кн | 881060250702105 | ПБВ | 25 | 70 | 7.5 |  | 93940 | ЭЦВ 8-25-125 | 881080251251105 | ПБВ | 25 | 125 | 13 |  | 106506
ЭЦВ 6-25-70 | 99000000829 | ЛН | 25 | 70 | 7.5 | 68 | 112606 | ЭЦВ 8-25-125 нрк | 881080251251205 | ПБВ | 25 | 125 | 13 |  | 114497
ЭЦВ 6-25-80 кн | 881060250802105 | ПБВ | 25 | 80 | 7.5 |  | 95953 | ЭЦВ 8-25-125 | 99000000867 | ЛН | 25 | 125 | 13 | 85 | 127734
ЭЦВ 6-25-80 | 99000000830 | ЛН | 25 | 80 | 7.5 | 69 | 115046 | ЭЦВ 8-25-125 нрк | 99000000868 | ЛН | 25 | 125 | 13 | 88.5 | 137250
ЭЦВ 6-25-90 кн | 881060250902105 | ПБВ | 25 | 90 | 9 |  | 97600 | ЭЦВ 8-25-145 | 881080251451112 | ПБВ | 25 | 145 | 15 |  | 123952
ЭЦВ 6-25-90 | 99000000831 | ЛН | 25 | 90 | 9 | 73 | 116937 | ЭЦВ 8-25-145 нрк | 881080251451212 | ПБВ | 25 | 145 | 15 |  | 131577
ЭЦВ 6-25-100 кн | 881060251002105 | ПБВ | 25 | 100 | 11 |  | 104127 | ЭЦВ 8-25-150 | 881080251501112 | ПБВ | 25 | 150 | 15 |  | 126514
ЭЦВ 6-25-100 | 99000000832 | ЛН | 25 | 100 | 11 | 78 | 124928 | ЭЦВ 8-25-150 нрк | 881080251501212 | ПБВ | 25 | 150 | 15 |  | 137250
ЭЦВ 6-25-110 кн | 881060251102105 | ПБВ | 25 | 110 | 11 |  | 105164 | ЭЦВ 8-25-150 | 99000000871 | ЛН | 25 | 150 | 17 | 117 | 151646
ЭЦВ 6-25-110 | 99000000833 | ЛН | 25 | 110 | 11 | 79 | 126026 | ЭЦВ 8-25-150 нрк | 99000000873 | ЛН | 25 | 150 | 17 | 121.5 | 164517
ЭЦВ 6-25-120 кн | 881060251202105 | ПБВ | 25 | 120 | 13 |  | 106201 | ЭЦВ 8-25-160 | 881080251601112 | ПБВ | 25 | 160 | 17 |  | 149938
ЭЦВ 6-25-120 | 99000000834 | ЛН | 25 | 120 | 11 | 80 | 127307 | ЭЦВ 8-25-160 нрк | 881080251601212 | ПБВ | 25 | 160 | 17 |  | 159088
ЭЦВ 6-25-130 кн | 881060251302105 | ПБВ | 25 | 130 | 15 |  | 108702 | ЭЦВ 8-25-160 | 99000000876 | ЛН | 25 | 160 | 17 | 128 | 179767
ЭЦВ 6-25-140 кн | 881060251402105 | ПБВ | 25 | 140 | 15 |  | 119987 | ЭЦВ 8-25-180 | 881080251801112 | ПБВ | 25 | 180 | 18.5 |  | 188490
ЭЦВ 6-25-140 | 99000000835 | ЛН | 25 | 140 | 13 | 90 | 143716 | ЭЦВ 8-25-180 нрк | 881080251801212 | ПБВ | 25 | 180 | 18.5 |  | 204838
ЭЦВ 6-25-150 кн | 881060251502105 | ПБВ | 25 | 150 | 15 |  | 127246 | ЭЦВ 8-25-180 | 99000000878 | ЛН | 25 | 180 | 22 | 130 | 225919.6
ЭЦВ 6-25-150 | 99000012892 | ЛН | 25 | 150 | 15 | 98 | 152500 | ЭЦВ 8-25-180 нрк | 99000000879 | ЛН | 25 | 180 | 22 | 140.5 | 245586
ЭЦВ 8-16-60 | 881080160601105 | ПБВ | 16 | 60 | 4 |  | 95465 | ЭЦВ 8-25-200 | 881080252001112 | ПБВ | 25 | 200 | 20 |  | 203923
ЭЦВ 8-16-60 нрк | 881080160601205 | ПБВ | 16 | 60 | 4 |  | 101992 | ЭЦВ 8-25-200 нрк | 881080252001212 | ПБВ | 25 | 200 | 20 |  | 216245
ЭЦВ 8-16-80 | 881080160801105 | ПБВ | 16 | 80 | 6.3 |  | 97234 | ЭЦВ 8-25-200 | 99000000881 | ЛН | 25 | 200 | 22 | 137 | 244488
марка насоса | Артикул | Производитель | Q, м3/ч | Н, м | N, кВт | Вес, кг | Цена, руб.с НДС | марка насоса | Артикул | Производитель | Q, м3/ч | Н, м | N, кВт | Вес, кг | Цена, руб.с НДС
ЭЦВ 8-25-220 | 881080252201112 | ПБВ | 25 | 220 | 25 |  | 214476 | ЭЦВ 8-40-170 | 881080401701112 | ПБВ | 40 | 170 | 32 |  | 220210
ЭЦВ 8-25-220 | 99000000883 | ЛН | 25 | 220 | 22 | 138 | 257054 | ЭЦВ 8-40-170 нрк | 881080401701212 | ПБВ | 40 | 170 | 32 |  | 233630
ЭЦВ 8-25-230 | 881080252301112 | ПБВ | 25 | 230 | 25 |  | 224297 | ЭЦВ 8-40-180 | 881080401801112 | ПБВ | 40 | 180 | 32 |  | 220698
ЭЦВ 8-25-230 нрк | 881080252301212 | ПБВ | 25 | 230 | 25 |  | 242658 | ЭЦВ 8-40-180 нрк | 881080401801212 | ПБВ | 40 | 180 | 32 |  | 239364
ЭЦВ 8-25-230 | 99000000885 | ЛН | 25 | 230 | 22 | 144 | 268827 | ЭЦВ 8-40-180 | 99000000937 | ЛН | 40 | 180 | 32 | 161 | 264557
ЭЦВ 8-25-230 нрк | 99000000886 | ЛН | 25 | 230 | 22 | 151 | 290909 | ЭЦВ 8-40-180 нрк | 99000000938 | ЛН | 40 | 180 | 32 | 163 | 286883
ЭЦВ 8-25-250 | 881080252501112 | ПБВ | 25 | 250 | 25 |  | 236741 | ЭЦВ 8-40-200 | 881080402001112 | ПБВ | 40 | 200 | 33 |  | 321043
ЭЦВ 8-25-250 нрк | 881080252501212 | ПБВ | 25 | 250 | 25 |  | 250954 | ЭЦВ 8-40-200 нрк | 881080402001212 | ПБВ | 40 | 200 | 33 |  | 340014
ЭЦВ 8-25-250 | 99000000888 | ЛН | 25 | 250 | 32 | 160 | 283772 | ЭЦВ 8-40-200 | 99000000941 | ЛН | 40 | 200 | 45 | 180 | 384727
ЭЦВ 8-25-270 | 881080252701112 | ПБВ | 25 | 270 | 30 |  | 297253 | ЭЦВ 8-40-200 нрк | 99000000942 | ЛН | 40 | 200 | 45 | 186.5 | 407480
ЭЦВ 8-25-270 нрк | 881080252701212 | ПБВ | 25 | 270 | 30 |  | 315004 | ЭЦВ 8-40-230 | 881080402301112 | ПБВ | 40 | 230 | 37 |  | 421388
ЭЦВ 8-25-270 | 99000000890 | ЛН | 25 | 270 | 32 | 162 | 356240 | ЭЦВ 8-40-230 | 99000000945 | ЛН | 40 | 230 | 45 | 185 | 504897
ЭЦВ 8-25-300 | 881080253001112 | ПБВ | 25 | 300 | 32 |  | 327387 | ЭЦВ 8-40-230 нрк | 99000000946 | ЛН | 40 | 230 | 45 | 191.5 | 533567
ЭЦВ 8-25-300 нрк | 881080253001212 | ПБВ | 25 | 300 | 32 |  | 378017 | ЭЦВ 8-40-260 | 881080402601117 | ПБВ | 40 | 260 | 45 |  | 513010
ЭЦВ 8-25-300 | 99000000892 | ЛН | 25 | 300 | 32 | 164.5 | 392352 | ЭЦВ 8-40-260 | 99000000947 | ЛН | 40 | 260 | 45 | 189 | 614819
ЭЦВ 8-25-300 нрк | 99000000893 | ЛН | 25 | 300 | 32 | 174 | 453108 | ЭЦВ 8-40-260 нрк | 99000000948 | ЛН | 40 | 260 | 45 | 200 | 649284
ЭЦВ 8-25-315* | 99000000895 | ЛН | 25 | 315 | 33 | - | 432063 | ЭЦВ 8-46-40 нрк* | 99000008869 | ЛН | 46 | 40 | 9 | - | 129503
ЭЦВ 8-25-340 | 881080253401112 | ПБВ | 25 | 340 | 37 |  | 409981 | ЭЦВ 8-46-60 нрк | 99000008870 | ЛН | 46 | 60 | 13 | 83 | 159210
ЭЦВ 8-25-340 нрк | 881080253401212 | ПБВ | 25 | 340 | 37 |  | 434808 | ЭЦВ 8-46-90 нрк | 99000008871 | ЛН | 46 | 90 | 22 | 131 | 216245
ЭЦВ 8-25-340 | 99000000897 | ЛН | 25 | 340 | 33 | 180 | 491416 | ЭЦВ 8-46-120 нрк | 99000008872 | ЛН | 46 | 120 | 22 | 135 | 234240
ЭЦВ 8-25-350 | 99000000900 | ЛН | 25 | 350 | 45 | 194 | 504104 | ЭЦВ 8-46-150 нрк | 99000008873 | ЛН | 46 | 150 | 33 | 155 | 270108
ЭЦВ 8-25-370* | 99000000902 | ЛН | 25 | 370 | 45 | - | 523502 | ЭЦВ 8-46-180 нрк | 99000008874 | ЛН | 46 | 180 | 33 | 171 | 290055
ЭЦВ 8-25-400 | 99000000904 | ЛН | 25 | 400 | 45 | 198 | 548512 | ЭЦВ 8-46-200 нрк* | 99000008875 | ЛН | 46 | 200 | 45 | - | 357277
ЭЦВ 8-40-15 | 881080400151105 | ПБВ | 40 | 15 | 3 |  | 69845 | ЭЦВ 8-65-7 | 881080650071105 | ПБВ | 65 | 7 | 3 |  | 87596
ЭЦВ 8-40-15 нрк | 881080400151205 | ПБВ | 40 | 40 | 3 |  | 77531 | ЭЦВ 8-65-14 | 881080650141105 | ПБВ | 65 | 14 | 4 |  | 105164
ЭЦВ 8-40-15 | 99000000907 | ЛН | 40 | 15 | 3 | 50 | 83692 | ЭЦВ 8-65-20 | 881080650201115 | ПБВ | 65 | 20 | 9 |  | 132126
ЭЦВ 8-40-15 нрк | 99000000908 | ЛН | 40 | 15 | 3 | 59 | 92964 | ЭЦВ 8-65-35 | 881080650351115 | ПБВ | 65 | 35 | 11 |  | 160247
ЭЦВ 8-40-25 | 881080400251105 | ПБВ | 40 | 30 | 5.5 |  | 77226 | ЭЦВ 8-65-40 | 881080650401115 | ПБВ | 65 | 40 | 11 |  | 162687
ЭЦВ 8-40-25 нрк | 881080400251205 | ПБВ | 40 | 25 | 5.5 |  | 84485 | ЭЦВ 8-65-40 | 99000000951 | ЛН | 65 | 40 | 17 | 118 | 194956
ЭЦВ 8-40-30 | 881080400301105 | ПБВ | 40 | 30 | 5.5 |  | 77226 | ЭЦВ 8-65-50 | 881080650501115 | ПБВ | 65 | 50 | 15 |  | 172020
ЭЦВ 8-40-30 нрк | 881080400301205 | ПБВ | 40 | 30 | 5.5 |  | 84485 | ЭЦВ 8-65-55 | 881080650551115 | ПБВ | 65 | 55 | 15 |  | 172020
ЭЦВ 8-40-30 | 99000000909 | ЛН | 40 | 30 | 5.5 | 57 | 92537 | ЭЦВ 8-65-55 | 99000000953 | ЛН | 65 | 55 | 22 | 135 | 206241
ЭЦВ 8-40-30 нрк | 99000000910 | ЛН | 40 | 30 | 5.5 | 58 | 101260 | ЭЦВ 8-65-60 | 881080650601115 | ПБВ | 65 | 60 | 18.5 |  | 176046
ЭЦВ 8-40-35 | 881080400351105 | ПБВ | 40 | 35 | 5.5 |  | 79056 | ЭЦВ 8-65-65 | 881080650651115 | ПБВ | 65 | 65 | 18.5 |  | 181902
ЭЦВ 8-40-40 | 881080400401105 | ПБВ | 40 | 40 | 6.3 |  | 79361 | ЭЦВ 8-65-70 | 881080650701115 | ПБВ | 65 | 70 | 20 |  | 185867
ЭЦВ 8-40-40 нрк | 881080400401205 | ПБВ | 40 | 40 | 9 |  | 86620 | ЭЦВ 8-65-70 | 99000000954 | ЛН | 65 | 70 | 22 | 152 | 222772
ЭЦВ 8-40-40 | 99000000911 | ЛН | 40 | 40 | 6.3 | 63 | 95160 | ЭЦВ 8-65-75 | 881080650751115 | ПБВ | 65 | 75 | 26 |  | 199531
ЭЦВ 8-40-40 нрк | 99000000912 | ЛН | 40 | 40 | 6.3 | 64.5 | 103761 | ЭЦВ 8-65-80 | 881080650801115 | ПБВ | 65 | 80 | 26 |  | 212280
ЭЦВ 8-40-50 | 881080400501105 | ПБВ | 40 | 50 | 9 |  | 119682 | ЭЦВ 8-65-80 | 99000000956 | ЛН | 65 | 80 | 32 | 157 | 254431
ЭЦВ 8-40-50 нрк | 881080400501205 | ПБВ | 40 | 50 | 9 |  | 127490 | ЭЦВ 8-65-90 | 881080650901115 | ПБВ | 65 | 90 | 26 |  | 234362
ЭЦВ 8-40-55 | 881080400551105 | ПБВ | 40 | 55 | 11 |  | 120841 | ЭЦВ 8-65-90 | 99000000957 | ЛН | 65 | 90 | 32 | 159 | 280844
ЭЦВ 8-40-55 нрк | 881080400551205 | ПБВ | 40 | 50 | 9 |  | 128100 | ЭЦВ 8-65-100 | 881080651001115 | ПБВ | 65 | 100 | 30 |  | 245952
ЭЦВ 8-40-60 | 881080400601105 | ПБВ | 40 | 60 | 11 |  | 122244 | ЭЦВ 8-65-110 | 881080651101115 | ПБВ | 65 | 110 | 32 |  | 250893
ЭЦВ 8-40-60 нрк | 881080400601205 | ПБВ | 40 | 60 | 11 |  | 129137 | ЭЦВ 8-65-110 | 99000000959 | ЛН | 65 | 110 | 33 | 173 | 300730
ЭЦВ 8-40-60 | 99000000915 | ЛН | 40 | 60 | 11 | 74 | 146522 | ЭЦВ 8-65-125 | 881080651251115 | ПБВ | 65 | 125 | 33 |  | 254492
ЭЦВ 8-40-60 нрк | 99000000916 | ЛН | 40 | 60 | 11 | 77 | 154757 | ЭЦВ 8-65-125 | 99000000961 | ЛН | 65 | 125 | 33 | 177 | 304939
ЭЦВ 8-40-70 | 881080400701105 | ПБВ | 40 | 70 | 13 |  | 125904 | ЭЦВ 8-65-135 | 881080651351115 | ПБВ | 65 | 135 | 37 |  | 284443
ЭЦВ 8-40-70 нрк | 881080400701205 | ПБВ | 40 | 70 | 13 |  | 132736 | ЭЦВ 8-65-135 | 99000000962 | ЛН | 65 | 135 | 45 | - | 340868
ЭЦВ 8-40-70 | 99000000919 | ЛН | 40 | 70 | 13 | 83 | 150975 | ЭЦВ 8-65-145 | 881080651451115 | ПБВ | 65 | 145 | 37 |  | 300486
ЭЦВ 8-40-70 нрк | 99000000920 | ЛН | 40 | 70 | 13 | 85 | 159027 | ЭЦВ 8-65-145 | 99000000963 | ЛН | 65 | 145 | 45 | 196 | 360083
ЭЦВ 8-40-80 | 881080400801112 | ПБВ | 40 | 80 | 15 |  | 132126 | ЭЦВ 8-65-160 | 881080651601117 | ПБВ | 65 | 160 | 45 |  | 336110
ЭЦВ 8-40-80 нрк | 881080400801212 | ПБВ | 40 | 80 | 15 |  | 140178 | ЭЦВ 8-65-160 | 99000000965 | ЛН | 65 | 160 | 45 | 235 | 402722
ЭЦВ 8-40-90 | 881080400901112 | ПБВ | 40 | 90 | 15 |  | 133285 | ЭЦВ 8-65-180 | 881080651801117 | ПБВ | 65 | 180 | 45 |  | 377407
ЭЦВ 8-40-90 нрк | 881080400901212 | ПБВ | 40 | 90 | 15 |  | 141032 | ЭЦВ 8-65-180 | 99000000966 | ЛН | 65 | 180 | 45 | 202 | 452315
ЭЦВ 8-40-90 | 99000000921 | ЛН | 40 | 90 | 17 | 113 | 159759 | ЭЦВ 8-65-200 | 881080652001117 | ПБВ | 65 | 200 | 55 |  | 462075
ЭЦВ 8-40-90 нрк | 99000000922 | ЛН | 40 | 90 | 17 | 118 | 169092 | ЭЦВ 10-65-50 нрк | 881100650501215 | ПБВ | 65 | 50 | 17 |  | 146705
ЭЦВ 8-40-100 | 881080401001112 | ПБВ | 40 | 100 | 17 |  | 144936 | ЭЦВ 10-65-65 нрк | 881100650651215 | ПБВ | 65 | 65 | 20 |  | 162504
ЭЦВ 8-40-100 нрк | 881080401001212 | ПБВ | 40 | 100 | 17 |  | 153720 | ЭЦВ 10-65-65 нрк | 99000000969 | ЛН | 65 | 65 | 22 | 137 | 194773
ЭЦВ 8-40-100 | 99000015507 | ЛН | 40 | 100 | 17 | 115 | 173728 | ЭЦВ 10-65-65 нро | 99000008352 | ЛН | 65 | 65 | 22 | 139 | 210633
ЭЦВ 8-40-110 | 881080401101112 | ПБВ | 40 | 110 | 17 |  | 154513 | ЭЦВ 10-65-80 нрк | 881100650801215 | ПБВ | 65 | 90 | 26 |  | 174582
ЭЦВ 8-40-110 нрк | 881080401101212 | ПБВ | 40 | 110 | 17 |  | 166408 | ЭЦВ 10-65-90 нрк | 881100650901215 | ПБВ | 65 | 90 | 26 |  | 177571
ЭЦВ 8-40-110 | 99000013822 | ЛН | 40 | 110 | 22 | 132 | 185196 | ЭЦВ 10-65-90 нрк | 99000000971 | ЛН | 65 | 90 | 33 | 179 | 212768
ЭЦВ 8-40-110 нрк | 99000017961 | ЛН | 40 | 110 | 22 | 135 | 199409 | ЭЦВ 10-65-90 нро | 99000008353 | ЛН | 65 | 90 | 33 | 181 | 227591
ЭЦВ 8-40-120 | 881080401201112 | ПБВ | 40 | 120 | 20 |  | 173789 | ЭЦВ 10-65-100 нрк | 881100651001215 | ПБВ | 65 | 100 | 30 |  | 188002
ЭЦВ 8-40-120 нрк | 881080401201212 | ПБВ | 40 | 120 | 20 |  | 166408 | ЭЦВ 10-65-100 нрк | 99000000973 | ЛН | 65 | 100 | 33 | 179 | 225395
ЭЦВ 8-40-120 | 99000000925 | ЛН | 40 | 120 | 22 | 132 | 208254 | ЭЦВ 10-65-100 нро | 99000008354 | ЛН | 65 | 100 | 33 | 181 | 246196
ЭЦВ 8-40-120 нрк | 99000000926 | ЛН | 40 | 120 | 22 | 135 | 224297 | ЭЦВ 10-65-110 нрк | 881100651101215 | ПБВ | 65 | 110 | 33 |  | 191845
ЭЦВ 8-40-125 | 881080401251112 | ПБВ | 40 | 125 | 20 |  | 173789 | ЭЦВ 10-65-110 нрк | 99000000974 | ЛН | 65 | 110 | 33 | 183 | 229848
ЭЦВ 8-40-125 нрк | 881080401251212 | ПБВ | 40 | 125 | 20 |  | 187087 | ЭЦВ 10-65-110 нро | 99000008355 | ЛН | 65 | 110 | 33 | 186 | 257969
ЭЦВ 8-40-135 | 881080401351112 | ПБВ | 40 | 135 | 25 |  | 178486 | ЭЦВ 10-65-125 нрк | 881100651251215 | ПБВ | 65 | 125 | 33 |  | 233813
ЭЦВ 8-40-135 нрк | 881080401351212 | ПБВ | 40 | 135 | 25 |  | 192272 | ЭЦВ 10-65-125 нрк | 99000000976 | ЛН | 65 | 125 | 33 | 186 | 280234
ЭЦВ 8-40-135 | 99000000929 | ЛН | 40 | 135 | 22 | 138 | 213927 | ЭЦВ 10-65-125 нро | 99000008356 | ЛН | 65 | 125 | 33 | 189 | 299144
ЭЦВ 8-40-135 нрк | 99000000930 | ЛН | 40 | 135 | 22 | 146 | 230458 | ЭЦВ 10-65-150 нрк | 881100651501219 | ПБВ | 65 | 150 | 45 |  | 253821
ЭЦВ 8-40-140 | 881080401401112 | ПБВ | 40 | 140 | 25 |  | 184464 | ЭЦВ 10-65-150 нрк | 99000000978 | ЛН | 65 | 150 | 37 | 198 | 304329
ЭЦВ 8-40-140 нрк | 881080401401212 | ПБВ | 40 | 140 | 25 |  | 195688 | ЭЦВ 10-65-150 нро | 99000008357 | ЛН | 65 | 150 | 37 | 204 | 349774
ЭЦВ 8-40-150 | 881080401501112 | ПБВ | 40 | 150 | 25 |  | 186965 | ЭЦВ 10-65-175 нрк | 881100651751219 | ПБВ | 65 | 175 | 45 |  | 359900
ЭЦВ 8-40-150 нрк | 881080401501212 | ПБВ | 40 | 150 | 25 |  | 196542 | ЭЦВ 10-65-175 нрк | 99000000980 | ЛН | 65 | 175 | 45 | 222 | 431209
ЭЦВ 8-40-150 | 99000000931 | ЛН | 40 | 150 | 32 | 150 | 224114 | ЭЦВ 10-65-175 нро | 99000008358 | ЛН | 65 | 175 | 45 | 228 | 492331
ЭЦВ 8-40-150 нрк | 99000000932 | ЛН | 40 | 150 | 32 | 155 | 235643 | ЭЦВ 10-65-180 нрк | 881100651801219 | ПБВ | 65 | 180 | 55 |  | 362523
ЭЦВ 8-40-160 | 881080401601112 | ПБВ | 40 | 160 | 30 |  | 199043 | ЭЦВ 10-65-180 нрк | 99000010895 | ЛН | 65 | 180 | 45 | 222 | 434503
ЭЦВ 8-40-160 нрк | 881080401601212 | ПБВ | 40 | 160 | 30 |  | 217709 | ЭЦВ 10-65-200 нрк | 881100652001219 | ПБВ | 65 | 200 | 55 |  | 424987
ЭЦВ 8-40-160 | 99000000935 | ЛН | 40 | 160 | 32 | 153.5 | 238510 | ЭЦВ 10-65-200 нрк | 99000000982 | ЛН | 65 | 200 | 55 | 236 | 509411
ЭЦВ 8-40-160 нрк | 99000000936 | ЛН | 40 | 160 | 32 | 157 | 260958 | ЭЦВ 10-65-200 нро* | 99000008359 | ЛН | 65 | 200 | 55 | - | 585783
марка насоса | Артикул | Производитель | Q, м3/ч | Н, м | N, кВт | Вес, кг | Цена, руб.с НДС | марка насоса | Артикул | Производитель | Q, м3/ч | Н, м | N, кВт | Вес, кг | Цена, руб.с НДС
ЭЦВ 10-65-225 нрк | 881100652251219 | ПБВ | 65 | 225 | 63 |  | 515633 | ЭЦВ 10-160-180 нро | 99000010575 | ЛН | 160 | 180 | 110 | 437 | 721935
ЭЦВ 10-65-225 нрк | 99000000984 | ЛН | 65 | 225 | 55 | 242 | 618174 | ЭЦВ 10-160-210 нро* | 99000010578 | ЛН | 160 | 210 | 130 | - | 753045
ЭЦВ 10-65-250 нрк | 881100652501219 | ПБВ | 65 | 250 | 75 |  | 549549 | ЭЦВ 10-180-20 нро* | 99000011727 | ЛН | 180 | 20 | 33 | - | 297375
ЭЦВ 10-65-250 нрк | 99000000986 | ЛН | 65 | 250 | 65 | 267 | 658678 | ЭЦВ 10-180-30 нро* | 99000011362 | ЛН | 180 | 30 | 33 | - | 306830
ЭЦВ 10-65-275 нрк | 881100652751219 | ПБВ | 65 | 275 | 75 |  | 627507 | ЭЦВ 10-180-45 нро | 99000011728 | ЛН | 180 | 45 | 33 | 190 | 317566
ЭЦВ 10-65-275 нрк | 99000000988 | ЛН | 65 | 275 | 75 | 293 | 752130 | ЭЦВ 10-180-70 нро | 99000011729 | ЛН | 180 | 70 | 45 | 226 | 393023
ЭЦВ 10-65-300 нрк | 99000000990 | ЛН | 65 | 300 | 90 | 336 | 926651 | ЭЦВ 10-180-95 нро | 99000011730 | ЛН | 180 | 95 | 55 | 255 | 424377
ЭЦВ 10-65-325 нрк* | 99000000991 | ЛН | 65 | 325 | 90 | - | 1110871 | ЭЦВ 10-180-120 нро* | 99000011731 | ЛН | 180 | 120 | 75 | - | 513681
ЭЦВ 10-77-65 нрк* | 99000009060 | ЛН | 77 | 65 | 33 | - | 226005 | ЭЦВ 10-180-145 нро* | 99000011732 | ЛН | 180 | 145 | 90 | - | 611952
ЭЦВ 10-77-100 нрк | 99000008403 | ЛН | 77 | 100 | 33 | 210 | 232410 | ЭЦВ 10-180-175 нро* | 99000011733 | ЛН | 180 | 175 | 110 | - | 721935
ЭЦВ 10-77-130 нрк* | 99000009061 | ЛН | 77 | 130 | 45 | - | 310734 | ЭЦВ 10-180-205 нро | 99000011734 | ЛН | 180 | 205 | 130 | 452 | 753045
ЭЦВ 10-77-165 нрк* | 99000009062 | ЛН | 77 | 165 | 55 | - | 335805 | ЭЦВ 10-200-25 нро | 99000001011 | ЛН | 200 | 25 | 22 | 141.5 | 292251
ЭЦВ 10-77-200 нрк* | 99000009063 | ЛН | 77 | 200 | 65 | - | 523380 | ЭЦВ 10-200-50 нро | 99000001012 | ЛН | 200 | 50 | 45 | 214 | 360327
ЭЦВ 10-77-230 нрк | 99000009064 | ЛН | 77 | 230 | 75 | 283 | 597495 | ЭЦВ 10-200-65 нро | 99000012287 | ЛН | 200 | 65 | 55 | 239 | 447862
ЭЦВ 10-77-265 нрк* | 99000009065 | ЛН | 77 | 265 | 90 | - | 728035 | ЭЦВ 10-200-75 нро | 99000001013 | ЛН | 200 | 75 | 55 | 239 | 447862
ЭЦВ 10-77-300 нрк* | 99000009066 | ЛН | 77 | 300 | 90 | - | 788547 | ЭЦВ 10-200-100 нро | 99000001014 | ЛН | 200 | 100 | 75 | 292 | 537532
ЭЦВ 10-77-330 нрк* | 99000009067 | ЛН | 77 | 330 | 110 | - | 923296 | ЭЦВ 10-200-125 нро | 99000001015 | ЛН | 200 | 125 | 90 | 444 | 607316
ЭЦВ 10-100-60 нро | 99000010763 | ЛН | 100 | 60 | 33 | 185 | 330620 | ЭЦВ 12-160-35 нро | 881121600351319 | ПБВ | 160 | 35 | 22 |  | 257237
ЭЦВ 10-100-80 нро | 99000010764 | ЛН | 100 | 80 | 33 | 194 | 342820 | ЭЦВ 12-160-65 нро | 881121600651319 | ПБВ | 160 | 65 | 45 |  | 283406
ЭЦВ 10-100-120 нро | 99000000993 | ЛН | 100 | 120 | 55 | 250 | 433527 | ЭЦВ 12-160-65 нро | 99000001019 | ЛН | 160 | 65 | 45 | 220 | 339648
ЭЦВ 10-120-20 нро | 881101200201315 | ПБВ | 120 | 20 | 11 |  | 180499 | ЭЦВ 12-160-100 нро | 881121601001319 | ПБВ | 160 | 100 | 63 |  | 380213
ЭЦВ 10-120-20 нро | 99000000994 | ЛН | 120 | 20 | 22 | 137 | 216367 | ЭЦВ 12-160-100 нро | 99000001020 | ЛН | 160 | 100 | 55 | 246 | 455792
ЭЦВ 10-120-40 нро | 881101200401315 | ПБВ | 120 | 40 | 22 |  | 226859 | ЭЦВ 12-160-120 нро | 881121601201319 | ПБВ | 160 | 120 | 75 |  | 426512
ЭЦВ 10-120-40 нро | 99000000995 | ЛН | 120 | 40 | 22 | 183 | 271877 | ЭЦВ 12-160-140 нро | 881121601401319 | ПБВ | 160 | 140 | 90 |  | 508435
ЭЦВ 10-120-60 нро | 881101200601315 | ПБВ | 120 | 60 | 32 |  | 248209 | ЭЦВ 12-160-140 нро | 99000001021 | ЛН | 160 | 140 | 75 | 301 | 609451
ЭЦВ 10-120-60 нро | 99000000996 | ЛН | 120 | 60 | 33 | 186 | 297436 | ЭЦВ 12-160-175 нро | 99000001022 | ЛН | 160 | 175 | 110 | 402 | 894504
ЭЦВ 10-120-65 нро | 881101200651315 | ПБВ | 120 | 65 | 32 |  | 248209 | ЭЦВ 12-160-200 нро | 99000001023 | ЛН | 160 | 200 | 130 | 435 | 1054385
ЭЦВ 10-120-80 нро | 881101200801315 | ПБВ | 120 | 80 | 37 |  | 305732 | ЭЦВ 12-200-35 нро | 99000001024 | ЛН | 200 | 35 | 33 | 219 | 341844
ЭЦВ 10-120-80 нро | 99000000999 | ЛН | 120 | 80 | 33 | 194 | 366366 | ЭЦВ 12-200-70 нро | 99000001025 | ЛН | 200 | 70 | 55 | 261 | 540887
ЭЦВ 10-120-90 нро | 881101200901319 | ПБВ | 120 | 90 | 45 |  | 314516 | ЭЦВ 12-200-105 нро | 99000001026 | ЛН | 200 | 105 | 90 | 361 | 734196
ЭЦВ 10-120-100 нро | 881101201001319 | ПБВ | 120 | 100 | 55 |  | 327021 | ЭЦВ 12-200-140 нро | 99000001027 | ЛН | 200 | 140 | 110 | 463 | 921283
ЭЦВ 10-120-100 нро | 99000001000 | ЛН | 120 | 100 | 45 | 227 | 391925 | ЭЦВ 12-210-25 нро | 881122100251319 | ПБВ | 210 | 25 | 22 |  | 270962
ЭЦВ 10-120-120 нро | 881101201201319 | ПБВ | 120 | 120 | 63 |  | 367525 | ЭЦВ 12-210-25 нро | 99000001028 | ЛН | 210 | 25 | 22 | 161 | 324642
ЭЦВ 10-120-120 нро | 99000001001 | ЛН | 120 | 120 | 55 | 248 | 440603 | ЭЦВ 12-210-55 нро | 881122100551319 | ПБВ | 210 | 55 | 45 |  | 349347
ЭЦВ 10-120-140 нро | 881101201401319 | ПБВ | 120 | 140 | 63 |  | 397537 | ЭЦВ 12-210-55 нро | 99000001029 | ЛН | 210 | 55 | 45 | 251 | 418704
ЭЦВ 10-120-140 нро | 99000001002 | ЛН | 120 | 140 | 65 | 277 | 476471 | ЭЦВ 12-210-100 нро | 99000011087 | ЛН | 210 | 100 | 90 | 361 | 734440
ЭЦВ 10-120-160 нро | 881101201601319 | ПБВ | 120 | 160 | 75 |  | 418399 | ЭЦВ 12-250-15 нро | 881122500151319 | ПБВ | 250 | 15 | 30 |  | 320616
ЭЦВ 10-120-160 нро | 99000001003 | ЛН | 120 | 160 | 75 | 305 | 501542 | ЭЦВ 12-250-25 нро | 881122500251319 | ПБВ | 250 | 25 | 37 |  | 343064
ЭЦВ 10-120-180 нро | 881101201801319 | ПБВ | 120 | 180 | 90 |  | 460916 | ЭЦВ 12-250-30 нро | 881122500301319 | ПБВ | 250 | 30 | 37 |  | 343064
ЭЦВ 10-120-190 нро | 881101201901319 | ПБВ | 120 | 190 | 90 |  | 461709 | ЭЦВ 12-250-35 нро | 99000001030 | ЛН | 250 | 35 | 37 | 202 | 411140
ЭЦВ 10-140-20 нро | 881101400201315 | ПБВ | 140 | 20 | 11 |  | 200873 | ЭЦВ 12-250-35 нро | 881122500351319 | ПБВ | 250 | 35 | 37 |  | 343064
ЭЦВ 10-140-40 нро | 881101400401315 | ПБВ | 140 | 40 | 22 |  | 234667 | ЭЦВ 12-250-70 нро | 99000001031 | ЛН | 250 | 70 | 75 | 301 | 732610
ЭЦВ 10-140-50 нро* | 99000010644 | ЛН | 140 | 50 | 33 | 208 | 307196 | ЭЦВ 12-250-70 нро | 881122500701319 | ПБВ | 250 | 70 | 37 |  | 611159
ЭЦВ 10-140-60 нро | 881101400601315 | ПБВ | 140 | 60 | 33 |  | 256322 | ЭЦВ 12-250-105 нро | 99000001032 | ЛН | 250 | 105 | 110 | 361 | 938973
ЭЦВ 10-140-70 нро | 99000010645 | ЛН | 140 | 70 | 33 | 200 | 367708 | ЭЦВ 12-250-140 нро | 99000001033 | ЛН | 250 | 140 | 130 | 463 | 1107516
ЭЦВ 10-140-80 нро | 881101400801319 | ПБВ | 140 | 80 | 45 |  | 330437 | ЭЦВ 12-255-30 нро | 99000010816 | ЛН | 255 | 30 | 33 | 219 | 411140
ЭЦВ 10-140-90 нро* | 99000010646 | ЛН | 140 | 90 | 45 | 261 | 419131
ЭЦВ 10-140-100 нро | 881101401001319 | ПБВ | 140 | 100 | 55 |  | 364475
ЭЦВ 10-140-110 нро | 881101401101319 | ПБВ | 140 | 110 | 55 |  | 397171
ЭЦВ 10-140-110 нро* | 99000010647 | ЛН | 140 | 110 | 55 | 287 | 485072
ЭЦВ 10-140-120 нро | 881101401201319 | ПБВ | 140 | 120 | 63 |  | 419436
ЭЦВ 10-140-130 нро | 881101401301319 | ПБВ | 140 | 130 | 63 |  | 432246
ЭЦВ 10-140-130 нро* | 99000010648 | ЛН | 140 | 130 | 65 | 322 | 527955
ЭЦВ 10-140-150 нро | 881101401501319 | ПБВ | 140 | 150 | 75 |  | 460611
ЭЦВ 10-140-160 нро* | 99000010649 | ЛН | 140 | 160 | 75 | 355 | 601460
ЭЦВ 10-140-170 нро | 881101401701319 | ПБВ | 140 | 170 | 90 |  | 517158
ЭЦВ 10-140-190 нро* | 99000010650 | ЛН | 140 | 190 | 90 | 402 | 691984
ЭЦВ 10-140-205 нро* | 99000010651 | ЛН | 140 | 205 | 90 | 416 | 701073
ЭЦВ 10-140-220 нро* | 99000010652 | ЛН | 140 | 220 | 110 | 505 | 811544
ЭЦВ 10-140-240 нро* | 99000010653 | ЛН | 140 | 240 | 110 | 519 | 866749
ЭЦВ 10-140-260 нро* | 99000010654 | ЛН | 140 | 260 | 130 | 533 | 939522
ЭЦВ 10-160-15нро | 881101600151315 | ПБВ | 160 | 15 | 11 |  | 233447
ЭЦВ 10-160-25нро | 881101600251315 | ПБВ | 160 | 25 | 20 |  | 243390
ЭЦВ 10-160-25 нро | 99000001004 | ЛН | 160 | 25 | 17 | 127 | 291702
ЭЦВ 10-160-35нро | 881101600351315 | ПБВ | 160 | 35 | 22 |  | 255407
ЭЦВ 10-160-35 нро | 99000001005 | ЛН | 160 | 35 | 22 | 155 | 306159
ЭЦВ 10-160-40 нро | 99000012914 | ЛН | 160 | 40 | 33 | 188 | 312869
ЭЦВ 10-160-50нро | 881101600501315 | ПБВ | 160 | 50 | 33 |  | 261629
ЭЦВ 10-160-50 нро | 99000001006 | ЛН | 160 | 50 | 33 | 190 | 313601
ЭЦВ 10-160-60нро | 881101600601319 | ПБВ | 160 | 60 | 45 |  | 304512
ЭЦВ 10-160-65 нро | 99000011090 | ЛН | 160 | 65 | 45 | 229 | 364963
ЭЦВ 10-160-75нро | 881101600751319 | ПБВ | 160 | 75 | 45 |  | 327936
ЭЦВ 10-160-75 нро | 99000001007 | ЛН | 160 | 75 | 45 | 229 | 393023
ЭЦВ 10-160-80нро | 881101600801319 | ПБВ | 160 | 80 | 55 |  | 328851
ЭЦВ 10-160-100нро | 881101601001319 | ПБВ | 160 | 100 | 63 |  | 354044
ЭЦВ 10-160-100 нро | 99000001008 | ЛН | 160 | 100 | 55 | 255 | 424377
ЭЦВ 10-160-120нро | 881101601201319 | ПБВ | 160 | 120 | 75 |  | 398635
ЭЦВ 10-160-125нро | 881101601251319 | ПБВ | 160 | 125 | 75 |  | 434564
ЭЦВ 10-160-125 нро | 99000001009 | ЛН | 160 | 125 | 75 | 308 | 520879
ЭЦВ 10-160-140нро | 881101601401319 | ПБВ | 160 | 140 | 90 |  | 510143
ЭЦВ 10-160-140 нро | 99000010883 | ЛН | 160 | 140 | 90 | 350 | 611525
ЭЦВ 10-160-150нро | 881101601501319 | ПБВ | 160 | 150 | 90 |  | 510570
ЭЦВ 10-160-150 нро | 99000001010 | ЛН | 160 | 150 | 90 | 351 | 611952
марка насоса | Артикул | Производитель | Q, м3/ч | Н, м | N, кВт | Вес, кг | Цена, руб.с НДС
Насосы пищевые без электродвигателя
ОНЦ1-6,3/20 | 99000006971 | ЛН | 6.3 | 20 |  |  | 31707.8
ОНЦ1-10/20 | 99000006972 | ЛН | 10 | 20 |  |  | 31964
ОНЦ1-12,5/20 | 99000006973 | ЛН | 12.5 | 20 |  |  | 35160.4
ОНЦ1-16/16 | 99000006974 | ЛН | 16 | 16 |  |  | 41309.2
ОНЦ3-12/10 самовс | 99000006975 | ЛН | 12 | 10 |  |  | 59828.8
Насосы пищевые с электродвигателем
ОНЦ1-6,3/20 | 99000000698 | ЛН | 6.3 | 20 |  |  | 51813.4
ОНЦ1-10/20 | 99000000700 | ЛН | 10 | 20 |  |  | 52069.6
ОНЦ1-12,5/20 | 99000000697 | ЛН | 12.5 | 20 |  |  | 56107.8
ОНЦ1-16/16 | 99000000701 | ЛН | 16 | 16 |  |  | 62512.8
ОНЦ3-12/10 самовс | 99000000702 | ЛН | 12 | 10 |  |  | 85314.6
прочая продукция | [6 empty] | Цена с НДС
Колонка водоразборная КВ-140 |  | ПБВ |  |  |  |  | договорная
Ключ дл бурильных труб РИК-95 |  | ПБВ |  |  |  |  | договорная
Ключ дл бурильных труб РИК-108 |  | ПБВ |  |  |  |  | договорная
Насос ручной без труб (подъем до 25м) |  | ПБВ |  |  |  |  | договорная
Комплект штанг и труб к ручному насосу 2 м.п. |  | ПБВ |  |  |  |  | договорная
Ключ цепной КЦ 01.02.00. |  | ПБВ |  |  |  |  | договорная
Элеваторы для захвата и удержания бурильных или водоподъемных труб
ДУ-32 |  | ПБВ |  |  |  |  | договорная
ДУ-50 |  | ПБВ |  |  |  |  | договорная
ДУ-65 |  | ПБВ |  |  |  |  | договорная
ДУ-80 |  | ПБВ |  |  |  |  | договорная
ДУ-100 |  | ПБВ |  |  |  |  | договорная
Головки устьевые для установки на артезианскую скважину
ГУ-168-50 |  | ПБВ |  |  |  |  | договорная
ГУ-219-50 |  | ПБВ |  |  |  |  | договорная
ГУ-273-50 |  | ПБВ |  |  |  |  | договорная
ГУ-323-50 |  | ПБВ |  |  |  |  | договорная
ГУФ-273-80 |  | ПБВ |  |  |  |  | договорная
ГУФ-323-80 |  | ПБВ |  |  |  |  | договорная
ГУФ-273-100 |  | ПБВ |  |  |  |  | договорная
ГУФ-323-100 |  | ПБВ |  |  |  |  | договорная
ГУФ-377-100 |  | ПБВ |  |  |  |  | договорная
ГУФ-426-80 |  | ПБВ |  |  |  |  | договорная
ГУФ-426-100 |  | ПБВ |  |  |  |  | договорная
Электроуровнемеры для скважин ЭУ
ЭУ-100 |  | ПБВ |  |  |  |  | договорная
ЭУ-150 |  | ПБВ |  |  |  |  | договорная
ЭУ-200 |  | ПБВ |  |  |  |  | договорная
ЭУ-300 |  | ПБВ |  |  |  |  | договорная
Фильтры скважинные водозаборные из нержавеющей проволоки
типоразмер | [6 empty] | стоимость 1 м/п
ФП-127 (D 127) |  | ПБВ |  |  |  |  | договорная
ФП-140 (D 140) |  | ПБВ |  |  |  |  | договорная
ФП-168 (D 168) |  | ПБВ |  |  |  |  | договорная
ФП-219 (D 219) |  | ПБВ |  |  |  |  | договорная
ФП-245 (D 245) |  | ПБВ |  |  |  |  | договорная
ФП-273 (D 273) |  | ПБВ |  |  |  |  | договорная
ФП-325 (D 325) |  | ПБВ |  |  |  |  | договорная
Срок гарантии - 24 месяца
Срок гарантии - 24 месяца
Срок гарантии - 24 месяца
Срок гарантии - 24 месяца
Срок гарантии - 24 месяца
Срок гарантии - 24 месяца
Срок гарантии - 24 месяца
Срок гарантии - 24 месяца
Срок гарантии - 24 месяца
Срок гарантии - 24 месяца
Срок гарантии - 24 месяца
Срок гарантии - 24 месяца
Срок гарантии - 24 месяца
Срок гарантии - 24 месяца
Срок гарантии - 24 месяца
Срок гарантии - 24 месяца

## Ciris
Цены действительны на территории России. Вводится с 01.02.2026г.
Новинка!
Модернизированные насосы нового поколения Ciris CRS с применением герметичного глицеринозаполненного электродвигателя, оптимизированными проточными частями, улучшенными энергетическими характеристиками (КПД увеличено до 5%), исключением межсекционных протечек.Тип применяемого уплотнения - торцовое.
Срок гарантии - 36 месяцев.
Продукция АО «Ливнынасос»
марка насоса | Артикул | Q, м3/ч | Н, м | N, кВт | Вес, кг | Цена, руб.с НДС | марка насоса | Артикул | Q, м3/ч | Н, м | N, кВт | Вес, кг | Цена, руб.с НДС
CRS 6-4/6 | 99000000364 | 4 | 70 | 3 | 57 | 183427 | CRS 8-25/11 | 99000000510 | 25 | 200 | 22 | - | 469639
CRS 6-4/9 | 99000000365 | 4 | 100 | 3 | 64 | 198982 | CRS 8-25/12 | 99000000512 | 25 | 220 | 22 | - | 490196
CRS 6-4/11 | 99000000366 | 4 | 130 | 4 | 69 | 213378 | CRS 8-25/13 | 99000000514 | 25 | 230 | 22 | 155 | 524539
CRS 6-4/14 | 99000000367 | 4 | 160 | 4 | 74 | 231678 | CRS 8-25/13 нрк | 99000000515 | 25 | 230 | 22 | 161 | 551501
CRS 6-4/16 | 99000000368 | 4 | 190 | 4 | 76 | 233813 | CRS 8-25/14 | 99000000516 | 25 | 250 | 26 | - | 587003
CRS 6-6,5/5 | 99000000369 | 6.5 | 60 | 3 | 62 | 181170 | CRS 8-25/15 | 99000000518 | 25 | 270 | 26 | 168 | 661789
CRS 6-6,5/8 | 99000000370 | 6.5 | 85 | 3 | 64 | 192577 | CRS 8-25/15 нрк | 99000000519 | 25 | 270 | 26 | 184 | 760975
CRS 6-6,5/9 | 99000000371 | 6.5 | 105 | 4 | 66 | 195444 | CRS 8-25/16 | 99000000520 | 25 | 300 | 30 | 187 | 747250
CRS 6-6,5/11 | 99000000372 | 6.5 | 125 | 4 | 68 | 206668 | CRS 8-25/16 нрк | 99000000521 | 25 | 300 | 30 | - | 858331
CRS 6-6,5/12 | 99000000373 | 6.5 | 140 | 5.5 | 74 | 211853 | CRS 8-25/17 | 99000000522 | 25 | 315 | 37 | - | 825513
CRS 6-6,5/14 | 99000000374 | 6.5 | 160 | 5.5 | 75 | 224053 | CRS 8-25/18 | 99000000524 | 25 | 340 | 45 | - | 935496
CRS 6-6,5/16 | 99000000375 | 6.5 | 185 | 7.5 | 85 | 229787 | CRS 8-25/19 | 99000000526 | 25 | 350 | 45 | - | 961604
CRS 6-6,5/19 | 99000000376 | 6.5 | 225 | 7.5 | 87 | 233935 | CRS 8-25/20 | 99000000528 | 25 | 370 | 45 | - | 998997
CRS 6-10/2 | 99000000377 | 10 | 20 | 3 | - | 175924 | CRS 8-25/21 | 99000000530 | 25 | 400 | 45 | 213 | 1044198
CRS 6-10/2 нро | 99000017594 | 10 | 20 | 3 | - | 214781 | CRS 8-40/1 | 99000000532 | 40 | 15 | 3 | - | 179889
CRS 6-10/3 | 99000000378 | 10 | 30 | 3 | 55.5 | 177205 | CRS 8-40/2 | 99000000534 | 40 | 30 | 5.5 | 66 | 186965
CRS 6-10/3 нро | 99000017595 | 10 | 30 | 3 | - | 227225 | CRS 8-40/3 | 99000000536 | 40 | 40 | 7.5 | 78 | 206851
CRS 6-10/4 | 99000000379 | 10 | 40 | 3 | - | 179462 | CRS 8-40/3 нрк | 99000000537 | 40 | 40 | 7.5 | 80 | 225700
CRS 6-10/4 нро | 99000017468 | 10 | 35 | 3 | - | 238754 | CRS 8-40/4 | 99000000538 | 40 | 60 | 11 | 85 | 287005
CRS 6-10/5 | 99000000380 | 10 | 50 | 3 | 58 | 180194 | CRS 8-40/4 нрк | 99000000539 | 40 | 60 | 11 | 88 | 297070
CRS 6-10/5 нро | 99000017596 | 10 | 45 | 3 | - | 253577 | CRS 8-40/5 | 99000000540 | 40 | 90 | 15 | 123 | 304573
CRS 6-10/6 | 99000000381 | 10 | 65 | 3 | 58 | 183488 | CRS 8-40/5 А | 99000000541 | 40 | 70 | 13 | 128 | по запросу
CRS 6-10/6 нро | 99000017597 | 10 | 55 | 3 | - | 264618 | CRS 8-40/6 нрк | 99000000544 | 40 | 90 | 15 | 131 | 323422
CRS 6-10/7 | 99000000382 | 10 | 80 | 4 | 64 | 186233 | CRS 8-40/7 | 99000000545 | 40 | 120 | 22 | 150 | 404369
CRS 6-10/7 нро | 99000017598 | 10 | 65 | 4 | - | 278221 | CRS 8-40/7 нрк | 99000000546 | 40 | 120 | 22 | 159 | 423218
CRS 6-10/8 | 99000000383 | 10 | 90 | 4 | 65 | 192333 | CRS 8-40/8 | 99000000547 | 40 | 135 | 22 | 147 | 415654
CRS 6-10/8 нро | 99000017599 | 10 | 75 | 4 | - | 290238 | CRS 8-40/9 | 99000000549 | 40 | 150 | 30 | 168 | 428159
CRS 6-10/9 | 99000000384 | 10 | 100 | 5.5 | 66 | 198982 | CRS 8-40/9 нрк | 99000000550 | 40 | 150 | 30 | 174 | 444751
CRS 6-10/9 нро | 99000017600 | 10 | 85 | 5.5 | - | 302682 | CRS 8-40/10 | 99000000551 | 40 | 160 | 30 | 169 | 463356
CRS 6-10/10 | 99000000385 | 10 | 110 | 5.5 | 69 | 206363 | CRS 8-40/10 нрк | 99000000552 | 40 | 160 | 30 | 177 | 486475
CRS 6-10/10 нро | 99000017601 | 10 | 90 | 5.5 | - | 315004 | CRS 8-40/11 | 99000000553 | 40 | 180 | 37 | 186 | 515389
CRS 6-10/11 | 99000000386 | 10 | 120 | 5.5 | 72 | 213683 | CRS 8-40/11 нрк | 99000000554 | 40 | 180 | 37 | 194 | 540399
CRS 6-10/11 нро | 99000017602 | 10 | 100 | 5.5 | - | 326594 | CRS 8-40/12 | 99000000555 | 40 | 200 | 37 | 187 | 679601
CRS 6-10/12 | 99000000387 | 10 | 130 | 6.3 | 71.5 | 218441 | CRS 8-40/12 нрк | 99000000556 | 40 | 200 | 37 | 187 | 720166
CRS 6-10/12 нро | 99000017603 | 10 | 110 | 6.3 | - | 339526 | CRS 8-40/14 | 99000000557 | 40 | 230 | 37 | 188 | 842959
CRS 6-10/13 | 99000000388 | 10 | 140 | 6.3 | 78 | 223565 | CRS 8-40/15 | 99000013561 | 40 | 250 | 45 | 237 | 965142
CRS 6-10/13 нро | 99000017604 | 10 | 120 | 6.3 | - | 349164 | CRS 8-40/16 | 99000000559 | 40 | 260 | 45 | 201 | 1026508
CRS 6-10/14 | 99000000389 | 10 | 150 | 7.5 | 77 | 226432 | CRS 8-40/18 | 99000000561 | 40 | 290 | 45 | 245 | 1063901
CRS 6-10/14 нро | 99000017605 | 10 | 130 | 7.5 | - | 365512 | CRS 8-46/3 | 99000010662 | 46 | 40 | 9 | - | 298412
CRS 6-10/15 | 99000000390 | 10 | 160 | 7.5 | 82 | 234057 | CRS 8-46/4 | 99000010663 | 46 | 60 | 13 | - | 326960
CRS 6-10/15 нро | 99000017606 | 10 | 140 | 7.5 | - | 378261 | CRS 8-46/6 | 99000010664 | 46 | 90 | 22 | - | 468846
CRS 6-10/16 | 99000000391 | 10 | 170 | 7.5 | 83 | 239547 | CRS 8-46/7 | 99000010665 | 46 | 120 | 22 | 148 | 486658
CRS 6-10/16 нро | 99000017607 | 10 | 150 | 9 | - | 393877 | CRS 8-46/9 | 99000010666 | 46 | 150 | 37 | - | 554002
CRS 6-10/17 | 99000000392 | 10 | 185 | 9 | 86 | 245098 | CRS 8-46/11 | 99000010667 | 46 | 180 | 37 | 183 | 601399
CRS 6-10/17 нро | 99000017608 | 10 | 155 | 9 | - | 404430 | CRS 8-46/12 | 99000010668 | 46 | 200 | 45 | - | 740845
CRS 6-10/18 | 99000000393 | 10 | 195 | 9 | 87 | 248819 | CRS 8-65/1 нро | 99000017277 | 65 | 20 | 11 | - | 310673
CRS 6-10/18 нро | 99000017609 | 10 | 165 | 9 | - | 416813 | CRS 8-65/2 | 99000000563 | 65 | 25 | 7.5 | 83 | 261812
CRS 6-10/19 | 99000000394 | 10 | 200 | 9 | 85 | 252235 | CRS 8-65/2 нро | 99000017278 | 65 | 40 | 11 | - | 368318
CRS 6-10/19 нро | 99000017610 | 10 | 175 | 9 | - | 429135 | CRS 8-65/3 | 99000000564 | 65 | 40 | 18.5 | 130 | 371856
CRS 6-10/20 | 99000000395 | 10 | 210 | 11 | 89.5 | 261202 | CRS 8-65/3 нро | 99000017279 | 65 | 60 | 18.5 | 136 | 449570
CRS 6-10/20 нро | 99000017611 | 10 | 185 | 11 | - | 452254 | CRS 8-65/4 | 99000000565 | 65 | 55 | 22 | 147 | 397903
CRS 6-10/21 | 99000000396 | 10 | 220 | 11 | - | 265411 | CRS 8-65/4 нро | 99000017280 | 65 | 80 | 22 | - | 560224
CRS 6-10/21 нро | 99000017612 | 10 | 195 | 11 | - | 462136 | CRS 8-65/5 | 99000000568 | 65 | 70 | 22 | 152 | 425414
CRS 6-10/22 | 99000000397 | 10 | 235 | 11 | 94 | 270108 | CRS 8-65/5 нро | 99000017281 | 65 | 100 | 30 | - | 655689
CRS 6-10/22 нро | 99000017613 | 10 | 205 | 11 | - | 474397 | CRS 8-65/6 | 99000000570 | 65 | 80 | 26 | 162 | 486170
CRS 6-10/23 | 99000000398 | 10 | 240 | 11 | - | 280295 | CRS 8-65/6 нро | 99000017282 | 65 | 120 | 37 | - | 716750
CRS 6-10/23 нро | 99000017614 | 10 | 210 | 11 | - | 486780 | CRS 8-65/7 | 99000000571 | 65 | 90 | 30 | 182 | 544425
CRS 6-10/24 | 99000000399 | 10 | 250 | 11 | - | 298595 | CRS 8-65/7 нро | 99000017283 | 65 | 140 | 37 | - | 776469
CRS 6-10/24 нро | 99000017615 | 10 | 220 | 13 | - | 506727 | CRS 8-65/8 | 99000000572 | 65 | 110 | 37 | 188 | 586393
CRS 6-10/25 | 99000000400 | 10 | 260 | 13 | - | 317688 | CRS 8-65/8 нро | 99000017284 | 65 | 160 | 45 | - | 852902
CRS 6-10/25 нро | 99000017616 | 10 | 230 | 13 | - | 519049 | CRS 8-65/9 | 99000000573 | 65 | 125 | 37 | 192 | 613233
CRS 6-10/26 | 99000000401 | 10 | 275 | 13 | - | 335134 | CRS 8-65/9 нро | 99000017285 | 65 | 180 | 52 | - | 892003
CRS 6-10/26 нро | 99000017617 | 10 | 240 | 13 | - | 530944 | CRS 8-65/10 | 99000000574 | 65 | 135 | 37 | 193 | 649772
CRS 6-10/27 | 99000000402 | 10 | 290 | 13 | 101.5 | 355630 | CRS 8-65/10 нро | 99000017286 | 65 | 205 | 52 | - | 945866
CRS 6-10/27 нро | 99000017618 | 10 | 250 | 13 | - | 543205 | CRS 8-65/11 | 99000000575 | 65 | 145 | 45 | 213 | 712541
CRS 6-10/28 | 99000000403 | 10 | 300 | 13 | - | 361608 | CRS 8-65/11 нро | 99000017287 | 65 | 225 | 52 | - | 1174799
CRS 6-10/28 нро | 99000017619 | 10 | 260 | 13 | - | 555588 | CRS 8-65/12 | 99000000576 | 65 | 160 | 45 | 215 | 768295
CRS 6-10/29 | 99000000404 | 10 | 310 | 15 | - | 367464 | CRS 8-65/12 нро | 99000017288 | 65 | 245 | 67 | - | 1283135
CRS 6-10/29 нро | 99000017620 | 10 | 270 | 15 | - | 579744 | CRS 8-65/13 | 99000000577 | 65 | 180 | 45 | 218 | 770674
CRS 6-10/30 | 99000000405 | 10 | 320 | 15 | - | 374174 | CRS 8-65/13 нро | 99000017289 | 65 | 265 | 67 | - | 1355542
CRS 6-10/30 нро | 99000017621 | 10 | 275 | 15 | - | 592554 | CRS 8-65/14 нро | 99000017290 | 65 | 285 | 67 | - | 1428071
CRS 6-10/31 | 99000000406 | 10 | 335 | 15 | - | 381921 | CRS 8-65/15 | 99000014828 | 65 | 220 | 60 | 241 | 848510
CRS 6-10/32 | 99000000407 | 10 | 350 | 18.5 | 118 | 390949 | CRS 8-95/1 нро | 99000017322 | 95 | 20 | 11 | 107 | 410896
CRS 6-10/33 | 99000000408 | 10 | 360 | 18.5 | - | 393633 | CRS 8-95/2 нро | 99000017324 | 95 | 40 | 15 | - | 493002
CRS 6-10/34 | 99000000409 | 10 | 370 | 18.5 | - | 406260 | CRS 8-95/3 нро | 99000017326 | 95 | 60 | 26 | - | 584380
CRS 6-10/35 | 99000000410 | 10 | 380 | 18.5 | - | 411384 | CRS 8-95/4 нро | 99000017328 | 95 | 80 | 30 | - | 688202
CRS 6-10/36 | 99000000411 | 10 | 390 | 18.5 | - | 417301 | CRS 8-95/5 нро | 99000017330 | 95 | 100 | 37 | - | 731329
CRS 6-10/37 | 99000000412 | 10 | 400 | 18.5 | 126 | 422059 | CRS 8-95/6 нро | 99000017332 | 95 | 120 | 45 | - | 772626
CRS 6-12/2 нро | 99000017490 | 12 | 15 | 3 | - | 217404 | CRS 8-95/7 нро | 99000017334 | 95 | 140 | 60 | 242 | 822280
CRS 6-12/3 нро | 99000017491 | 12 | 25 | 3 | - | 229421 | CRS 8-95/8 нро | 99000017336 | 95 | 160 | 52 | - | 910852
CRS 6-12/4 нро | 99000017489 | 12 | 30 | 3 | - | 237412 | CRS 8-95/9 нро | 99000017338 | 95 | 180 | 75 | 285.5 | 1018944
CRS 6-12/5 нро | 99000017492 | 12 | 40 | 3 | - | 255041 | CRS 8-95/10 нро | 99000017340 | 95 | 200 | 67 | - | 1060851
CRS 6-12/6 нро | 99000017493 | 12 | 45 | 3 | - | 266570 | CRS 10-65/2 нрк | 99000000580 | 65 | 65 | 22 | 154 | 412787
CRS 6-12/7 нро | 99000017494 | 12 | 55 | 4 | - | 281210 | CRS 10-65/2 нро | 99000009782 | 65 | 65 | 22 | 154 | по запросу
CRS 6-12/8 нро | 99000017495 | 12 | 60 | 4 | - | 292617 | CRS 10-65/3А нрк | 99000000583 | 65 | 80 | 26 | 164 | 448533
CRS 6-12/9 нро | 99000017496 | 12 | 70 | 5.5 | - | 304146 | CRS 10-65/3 нрк | 99000000581 | 65 | 90 | 26 | 164 | 452681
CRS 6-12/10 нро | 99000017497 | 12 | 80 | 5.5 | - | 317200 | CRS 10-65/3 нро | 99000009783 | 65 | 90 | 26 | 164 | по запросу
CRS 6-12/11 нро | 99000017498 | 12 | 85 | 5.5 | - | 329034 | CRS 10-65/4A нрк | 99000000587 | 65 | 110 | 30 | 215 | 500749
CRS 6-12/12 нро | 99000017499 | 12 | 95 | 6.3 | - | 342210 | CRS 10-65/4A нро | 99000009784 | 65 | 110 | 30 | 210 | по запросу
CRS 6-12/13 нро | 99000017500 | 12 | 100 | 6.3 | - | 352153 | CRS 10-65/4 нрк | 99000000584 | 65 | 125 | 37 | 220 | 595360
CRS 6-12/14 нро | 99000017501 | 12 | 110 | 7.5 | - | 368440 | CRS 10-65/4 нро | 99000009785 | 65 | 125 | 37 | 220 | по запросу
CRS 6-12/15 нро | 99000017502 | 12 | 120 | 7.5 | - | 381189 | CRS 10-65/5 нрк | 99000000588 | 65 | 150 | 37 | 245 | 647942
CRS 6-12/16 нро | 99000017503 | 12 | 125 | 9 | - | 395585 | CRS 10-65/5 нро | 99000009786 | 65 | 150 | 37 | 245 | по запросу
CRS 6-12/17 нро | 99000017504 | 12 | 135 | 9 | - | 407419 | CRS 10-65/6A нрк | 99000000592 | 65 | 175 | 45 | 254 | 918660
CRS 6-12/18 нро | 99000017505 | 12 | 140 | 9 | - | 419802 | CRS 10-65/6A нро | 99000009787 | 65 | 175 | 45 | 254 | по запросу
CRS 6-12/19 нро | 99000017506 | 12 | 150 | 9 | - | 433710 | CRS 10-65/6 нрк | 99000000590 | 65 | 200 | 55 | 266 | 1085312
CRS 6-12/20 нро | 99000017507 | 12 | 160 | 11 | - | 455304 | CRS 10-65/6 нро | 99000009788 | 65 | 200 | 55 | - | по запросу
CRS 6-12/21 нро | 99000017508 | 12 | 165 | 11 | - | 465064 | CRS 10-65/7 нрк | 99000000593 | 65 | 225 | 55 | 273 | 1319186
CRS 6-12/22 нро | 99000017509 | 12 | 175 | 11 | - | 478972 | CRS 10-65/7 нро | 99000009789 | 65 | 225 | 55 | 273 | по запросу
CRS 6-12/23 нро | 99000017510 | 12 | 180 | 11 | - | 489769 | CRS 10-65/8 нрк | 99000000595 | 65 | 250 | 65 | - | 1403732
CRS 6-12/24 нро | 99000017511 | 12 | 190 | 13 | - | 509899 | CRS 10-65/8 нро | 99000009790 | 65 | 250 | 65 | - | по запросу
CRS 6-12/25 нро | 99000017512 | 12 | 200 | 13 | - | 523807 | CRS 10-65/9 нрк | 99000000596 | 65 | 275 | 75 | - | 1571787
CRS 6-12/26 нро | 99000017513 | 12 | 205 | 13 | - | 534665 | CRS 10-65/9 нро | 99000009791 | 65 | 275 | 75 | - | по запросу
CRS 6-12/27 нро | 99000017514 | 12 | 215 | 13 | - | 545462 | CRS 10-65/10 нрк | 99000000597 | 65 | 300 | 75 | - | 1675609
CRS 6-12/28 нро | 99000017515 | 12 | 220 | 13 | - | 557845 | CRS 10-65/10 нро | 99000009792 | 65 | 300 | 75 | - | по запросу
CRS 6-12/29 нро | 99000017516 | 12 | 230 | 15 | - | 584258 | CRS 10-65/11 нрк | 99000000598 | 65 | 325 | 90 | - | 1779553
CRS 6-12/30 нро | 99000017517 | 12 | 235 | 15 | - | 598227 | CRS 10-65/11 нро | 99000009793 | 65 | 325 | 90 | - | по запросу
CRS 6-16/2 нро | 99000017548 | 16 | 15 | 3 | - | 223321 | CRS 10-65/12 нрк | 99000000599 | 65 | 360 | 90 | - | 1883192
CRS 6-16/3 | 99000000418 | 16 | 25 | 3 | 57 | 195871 | CRS 10-65/12 нро | 99000009794 | 65 | 360 | 90 | - | по запросу
CRS 6-16/3 нро | 99000017549 | 16 | 25 | 3 | - | 231556 | CRS 10-65/13 нрк | 99000000600 | 65 | 390 | 110 | 460 | 1987136
CRS 6-16/4 | 99000000419 | 16 | 35 | 3 | 58 | 200080 | CRS 10-65/13 нро | 99000009795 | 65 | 390 | 110 | - | 2231014
CRS 6-16/4 нро | 99000017472 | 16 | 35 | 3 | - | 245952 | CRS 10-65/14 нрк | 99000000601 | 65 | 420 | 110 | - | 2091019
CRS 6-16/5 | 99000000420 | 16 | 40 | 3 | 59 | 202093 | CRS 10-65/15 нрк | 99000000602 | 65 | 450 | 130 | 465 | 2194719
CRS 6-16/5 нро | 99000017550 | 16 | 45 | 4 | - | 257420 | CRS 10-65/16 нрк | 99000000603 | 65 | 480 | 130 | 473 | 2298968
CRS 6-16/6 | 99000000421 | 16 | 50 | 4 | 64 | 206607 | CRS 10-77/2 | 99000009449 | 77 | 65 | 30 | - | 530151
CRS 6-16/6 нро | 99000017551 | 16 | 50 | 5.5 | - | 270291 | CRS 10-77/3 нрк | 99000009506 | 77 | 100 | 30 | 200 | 547475
CRS 6-16/7 | 99000000422 | 16 | 60 | 4 | 68 | 208376 | CRS 10-77/4 | 99000009507 | 77 | 130 | 45 | - | 646112
CRS 6-16/7 нро | 99000017552 | 16 | 60 | 5.5 | - | 282369 | CRS 10-77/5 нрк | 99000009508 | 77 | 165 | 55 | 252 | 697413
CRS 6-16/8 | 99000000423 | 16 | 75 | 5.5 | 68.5 | 210389 | CRS 10-77/6 | 99000009509 | 77 | 200 | 65 | - | 773846
CRS 6-16/8 нро | 99000017553 | 16 | 70 | 6.3 | - | 294630 | CRS 10-77/7 | 99000009510 | 77 | 230 | 75 | - | 828319
CRS 6-16/9 | 99000000424 | 16 | 80 | 6.3 | 78 | 208620 | CRS 10-77/8 | 99000009511 | 77 | 265 | 90 | - | 932568
CRS 6-16/9 нро | 99000017554 | 16 | 80 | 7.5 | - | 307501 | CRS 10-77/9 | 99000009512 | 77 | 300 | 90 | - | 993446
CRS 6-16/10 | 99000000425 | 16 | 90 | 6.3 | 81 | 226310 | CRS 10-77/10 | 99000009513 | 77 | 330 | 110 | - | 1126304
CRS 6-16/10 нро | 99000017555 | 16 | 90 | 7.5 | - | 319396 | CRS 10-100/1 нро | 99000008812 | 100 | 20 | 11 | 121 | 323361
CRS 6-16/11 | 99000000426 | 16 | 100 | 7.5 | 83 | 231190 | CRS 10-100/2 нро | 99000008813 | 100 | 40 | 18.5 | 155 | 428891
CRS 6-16/11 нро | 99000017556 | 16 | 95 | 9 | - | 331474 | CRS 10-100/3 нро | 99000008814 | 100 | 60 | 22 | 180 | 489891
CRS 6-16/12 | 99000000427 | 16 | 105 | 7.5 | 85 | 234118 | CRS 10-100/4 нро | 99000008816 | 100 | 80 | 30 | 238 | 744017
CRS 6-16/12 нро | 99000017557 | 16 | 105 | 9 | - | 347151 | CRS 10-100/5 нро | 99000008817 | 100 | 100 | 37 | 264 | 804895
CRS 6-16/13 | 99000000428 | 16 | 110 | 7.5 | 86 | 238693 | CRS 10-100/6 нро | 99000008818 | 100 | 120 | 45 | 292 | 990152
CRS 6-16/13 нро | 99000017558 | 16 | 115 | 11 | - | 360571 | CRS 10-100/7 нро | 99000008819 | 100 | 140 | 55 | 307 | 1168150
CRS 6-16/14 | 99000000429 | 16 | 125 | 9 | 87 | 243329 | CRS 10-100/8 нро | 99000008820 | 100 | 160 | 65 | 348 | 1273619
CRS 6-16/14 нро | 99000017559 | 16 | 125 | 11 | - | 371978 | CRS 10-120/1 нро | 99000014865 | 120 | 20 | 11 | 100 | 458720
CRS 6-16/15 | 99000000430 | 16 | 135 | 9 | 88 | 247782 | CRS 10-120/2 нро | 99000008787 | 120 | 40 | 18.5 | 153 | 580110
CRS 6-16/15 нро | 99000017560 | 16 | 130 | 11 | - | 383873 | CRS 10-120/3 нро | 99000008788 | 120 | 60 | 30 | 228 | 646051
CRS 6-16/16 | 99000000431 | 16 | 140 | 11 | 97 | 258701 | CRS 10-120/4 нро | 99000008789 | 120 | 80 | 37 | 256 | 805200
CRS 6-16/16 нро | 99000017561 | 16 | 140 | 11 | - | 398147 | CRS 10-120/5 нро | 99000008790 | 120 | 100 | 45 | 288 | 923296
CRS 6-16/17 | 99000000432 | 16 | 160 | 13 | 100 | 274927 | CRS 10-120/6 нро | 99000008791 | 120 | 120 | 65 | 328 | 997899
CRS 6-16/17 нро | 99000017562 | 16 | 150 | 13 | - | 414007 | CRS 10-120/7 нро | 99000008792 | 120 | 140 | 65 | 340 | по запросу
CRS 6-16/18 | 99000000433 | 16 |  | 13 | - | 288042 | CRS 10-120/8 нро | 99000008793 | 120 | 170 | 75 | 370 | по запросу
CRS 6-16/18 нро | 99000017563 | 16 | 160 | 13 | - | 425414 | CRS 10-120/9 нро | 99000008794 | 120 | 200 | 90 | 403 | по запросу
CRS 6-16/19 | 99000000434 | 16 | 175 | 13 | 100 | 303658 | CRS 10-120/10 нро | 99000008795 | 120 | 215 | 90 | - | по запросу
CRS 6-16/19 нро | 99000017564 | 16 | 170 | 15 | - | 449936 | CRS 10-120/11 нро | 99000008796 | 120 | 230 | 110 | - | по запросу
CRS 6-16/20 | 99000000435 | 16 | 185 | 13 | 103 | 318847 | CRS 10-120/12 нро | 99000008797 | 120 | 250 | 110 | - | по запросу
CRS 6-16/20 нро | 99000017565 | 16 | 175 | 15 | - | 464027 | CRS 10-120/13 нро | 99000008798 | 120 | 270 | 130 | 536 | по запросу
CRS 6-16/21 | 99000000436 | 16 | 190 | 15 | 110 | 333304 | CRS 10-140/3 нро | 99000018332 | 140 | 50 | 30 | 228 | по запросу
CRS 6-16/21 нро | 99000017566 | 16 | 185 | 15 | - | 472750 | CRS 10-140/4 нро | 99000014454 | 140 | 70 | 37 | 230 | 827038
CRS 6-16/22 | 99000000437 | 16 | 200 | 15 | - | 342576 | CRS 10-140/5 нро | 99000018333 | 140 | 90 | 45 | 288 | по запросу
CRS 6-16/22 нро | 99000017567 | 16 | 195 | 18.5 | - | 492514 | CRS 10-140/6 нро | 99000018196 | 140 | 110 | 55 | 289 | по запросу
CRS 6-16/23 | 99000000438 | 16 | 210 | 15 | 112 | 349713 | CRS 10-140/7 нро | 99000014460 | 140 | 130 | 65 | 325 | 1193892
CRS 6-16/23 нро | 99000017568 | 16 | 205 | 18.5 | - | 503433 | CRS 10-140/8 нро | 99000018334 | 140 | 160 | 75 | 370 | по запросу
CRS 6-16/24 | 99000000439 | 16 | 220 | 15 | 112 | 355264 | CRS 10-140/9 нро | 99000018335 | 140 | 190 | 90 | 403 | по запросу
CRS 6-16/24 нро | 99000017569 | 16 | 210 | 18.5 | - | 515389 | CRS 10-140/10 нро | 99000018336 | 140 | 205 | 90 | - | по запросу
CRS 6-16/25 | 99000000440 | 16 | 230 | 15 | - | 361486 | CRS 10-140/11 нро | 99000018337 | 140 | 220 | 110 | - | по запросу
CRS 6-16/25 нро | 99000017570 | 16 | 220 | 18.5 | - | 526796 | CRS 10-140/12 нро | 99000018338 | 140 | 240 | 110 | - | по запросу
CRS 6-16/26 | 99000000441 | 16 | 240 | 15 | 114 | 366976 | CRS 10-140/13 нро | 99000018339 | 140 | 260 | 130 | 536 | по запросу
CRS 6-16/26 нро | 99000017571 | 16 | 230 | 18.5 | - | 537776 | CRS 10-160/1A нро | 99000012662 | 160 | 20 | 30 | 131.5 | 445727
CRS 6-16/27 | 99000000442 | 16 | 250 | 18.5 | - | 380152 | CRS 10-160/1 нро | 99000000626 | 160 | 20 | 30 | 131.5 | 634949
CRS 6-16/28 | 99000000443 | 16 | 260 | 18.5 | 127 | 385642 | CRS 10-160/2A нро | 99000000628 | 160 | 35 | 30 | 220 | 652395
CRS 6-16/29 | 99000000444 | 16 | 270 | 18.5 | - | 392230 | CRS 10-160/2 нро | 99000000627 | 160 | 50 | 37 | 229 | 688141
CRS 6-16/30 | 99000000445 | 16 | 275 | 18.5 | - | 398208 | CRS 10-160/3 нро | 99000000629 | 160 | 75 | 45 | 248 | 862845
CRS 6-16/31 | 99000000446 | 16 | 285 | 18.5 | - | 404125 | CRS 10-160/4 нро | 99000000630 | 160 | 100 | 65 | 310 | 931470
CRS 6-16/32 | 99000000447 | 16 | 295 | 18.5 | - | 410103 | CRS 10-160/5 нро | 99000000631 | 160 | 125 | 75 | - | 1145092
CRS 6-25/2 | 99000000448 | 25 | 15 | 3 | - | 219295 | CRS 10-160/6 нро | 99000000632 | 160 | 150 | 90 | 371 | 1289113
CRS 6-25/3 | 99000000449 | 25 | 25 | 3 | - | 220271 | CRS 10-160/7 нро | 99000000633 | 160 | 180 | 110 | - | 1383236
CRS 6-25/4 | 99000000450 | 25 | 30 | 4 | 60 | 222772 | CRS 10-160/8 нро | 99000000634 | 160 | 210 | 130 | - | 1496574
CRS 6-25/5 | 99000000451 | 25 | 40 | 4 | 62 | 225212 | CRS 10-180/1 | 99000012619 | 180 | 20 | 30 | - | 668743
CRS 6-25/6 | 99000000452 | 25 | 50 | 5.5 | 68 | 227652 | CRS 10-180/2А | 99000012621 | 180 | 30 | 30 | - | 716506
CRS 6-25/8 | 99000000453 | 25 | 60 | 7.5 | 81 | 232593 | CRS 10-180/2 | 99000012620 | 180 | 45 | 30 | - | 754143
CRS 6-25/9 | 99000000454 | 25 | 70 | 7.5 | 82 | 237839 | CRS 10-180/3 | 99000012622 | 180 | 70 | 45 | - | 855769
CRS 6-25/10 | 99000000455 | 25 | 80 | 7.5 | 84 | 243939 | CRS 10-180/4 | 99000012623 | 180 | 95 | 65 | - | 1016016
CRS 6-25/11 | 99000000456 | 25 | 90 | 9 | 87 | 249063 | CRS 10-180/5 | 99000012624 | 180 | 120 | 75 | - | 1133563
CRS 6-25/13 | 99000000459 | 25 | 100 | 11 | 93 | 265899 | CRS 10-180/6 | 99000012625 | 180 | 145 | 90 | - | по запросу
CRS 6-25/14 | 99000000460 | 25 | 110 | 11 | 93 | 272670 | CRS 10-180/7 | 99000012626 | 180 | 175 | 110 | - | по запросу
CRS 6-25/15 | 99000000461 | 25 | 120 | 13 | 96 | 274988 | CRS 10-180/8 | 99000012627 | 180 | 205 | 130 | - | по запросу
CRS 6-25/16 | 99000000462 | 25 | 130 | 13 | 97 | 289567 | CRS 10-200/1 нро | 99000013915 | 200 | 25 | 18.5 | 138 | по запросу
CRS 6-25/17 | 99000000463 | 25 | 140 | 15 | 102 | 304024 | CRS 10-200/3 нро | 99000008881 | 200 | 75 | 55 | 261 | 869311
CRS 6-25/19 | 99000000464 | 25 | 145 | 15 | 106 | 413397 | CRS 10-200/4 нро | 99000008882 | 200 | 100 | 75 | 314 | 1030595
CRS 6-25/22 | 99000000466 | 25 | 170 | 18.5 | 115 | 449875 | CRS 10-200/5 нро | 99000008883 | 200 | 125 | 90 | 360 | 1182607
CRS 6-25/23 | 99000000467 | 25 | 175 | 18.5 | - | 459940 | CRS 12-160/1 нро | 99000000636 | 160 | 35 | 30 | - | 609878
CRS 6-25/24 | 99000000468 | 25 | 185 | 18.5 | 121 | 470188 | CRS 12-160/2 нро | 99000000637 | 160 | 65 | 45 | 250 | 641293
CRS 6-25/25 | 99000000469 | 25 | 190 | 18.5 | - | 480558 | CRS 12-160/3 нро | 99000000638 | 160 | 100 | 65 | 300 | 876387
CRS 6-25/26 | 99000000470 | 25 | 200 | 18.5 | 122 | 490928 | CRS 12-160/4 нро | 99000000639 | 160 | 140 | 90 | 365 | 1150216
CRS 8-16/5 | 99000000483 | 16 | 100 | 7.5 | 74 | 233874 | CRS 12-160/5 нро | 99000000640 | 160 | 175 | 110 | 451 | 1654930
CRS 8-16/7 | 99000000484 | 16 | 140 | 13 | 126 | 277611 | CRS 12-160/6 нро | 99000000641 | 160 | 200 | 130 | 468 | 1950414
CRS 8-16/8 | 99000000485 | 16 | 160 | 13 | 130 | 305610 | CRS 12-200/1 нро | 99000000642 | 200 | 35 | 37 | 229 | 645563
CRS 8-16/9 | 99000000486 | 16 | 180 | 15 | 131 | 342210 | CRS 12-200/2 нро | 99000000643 | 200 | 70 | 65 | - | 1020286
CRS 8-16/10 | 99000000487 | 16 | 200 | 15 | - | 390766 | CRS 12-200/3 нро | 99000000644 | 200 | 105 | 90 | 385 | 1358165
CRS 8-16/12 | 99000000488 | 16 | 260 | 18.5 | - | 449143 | CRS 12-200/4 нро | 99000000645 | 200 | 140 | 110 | 500 | 1670729
CRS 8-25/1 | 99000000489 | 25 | 15 | 3 | - | 206119 | CRS 12-210/1 нро | 99000000646 | 210 | 25 | 30 | 224 | 609878
CRS 8-25/2 | 99000000491 | 25 | 35 | 4 | 62.5 | 212219 | CRS 12-210/2 нро | 99000000647 | 210 | 55 | 45 | 280 | 788913
CRS 8-25/3 | 99000000493 | 25 | 55 | 7.5 | 78 | 217160 | CRS 12-250/1 нро | 99000000648 | 250 | 35 | 37 | 235 | 790804
CRS 8-25/3 нрк | 99000000494 | 25 | 55 | 7.5 | 79 | 230275 | CRS 12-250/2 нро | 99000000649 | 250 | 70 | 75 | 334 | 1355969
CRS 8-25/4 | 99000000495 | 25 | 70 | 7.5 | 79 | 224724 | CRS 12-250/3 нро | 99000000650 | 250 | 105 | 110 | 472 | 1737036
CRS 8-25/4 нрк | 99000000496 | 25 | 70 | 7.5 | 81 | 237473 | CRS 12-250/4 нро | 99000000651 | 250 | 140 | 130 | 500 | 2049722
CRS 8-25/5 | 99000000497 | 25 | 90 | 11 | 85 | 234118 | CRS 8-25/8Х нрк | 99000000505 | 25 | 150 | 15 | 134 | 483730
CRS 8-25/6 | 99000000499 | 25 | 100 | 11 | 118 | 271816 | CRS 8-25/10Х нрк | 99000008646 | 25 | 180 | 18.5 | 143 | 565958
CRS 8-25/6 нрк | 99000000500 | 25 | 100 | 11 | 121 | 291031 | CRS 10-65/3 Х | 99000000582 | 65 | 90 | 30 | 208 | по запросу
CRS 8-25/7 | 99000000501 | 25 | 125 | 13 | 124 | 275659 | CRS 10-65/4А Х | 99000000585 | 65 | 110 | 30 | 215 | 916281
CRS 8-25/7 нрк | 99000000502 | 25 | 125 | 13 | 127 | 319823 | CRS 10-65/4 Х | 99000000586 | 65 | 125 | 37 | 220 | по запросу
CRS 8-25/8 | 99000000503 | 25 | 150 | 15 | 130 | 299327 | CRS 10-65/5 Х | 99000000589 | 65 | 150 | 45 | 245 | по запросу
CRS 8-25/8 нрк | 99000000504 | 25 | 150 | 15 | 134 | 331413 | CRS 10-65/6А Х | 99000000591 | 65 | 175 | 45 | 254 | по запросу
CRS 8-25/9 | 99000000506 | 25 | 160 | 18.5 | - | 490013 | CRS 10-65/7 Х | 99000000594 | 65 | 225 | 55 | 273 | по запросу
CRS 8-25/10 | 99000000508 | 25 | 180 | 18.5 | 139 | 438651 | CRS 12-160/3 Х | 99000008951 | 160 | 100 | 65 | 300 | 1213656
CRS 8-25/10 нрк | 99000000509 | 25 | 180 | 18.5 | 143 | 464210 | CRS 12-160/4 Х | 99000009001 | 160 | 90 | 90 | 365 | 1449604
[7 empty] | CRS 12-160/5 Х | 99000009002 | 160 | 110 | 110 | 451 | 2039291
Имеем возможность по требованию заказчика поставлять провод медный установочный для водопогружных электродвигателей ВПП

## СПА
Цены действительны с 01.02.2026
Погружные скважинные электронасосы СПА | [5 empty] | Продукция ОАО «Завод Промбурвод»
Модель агрегата |  | Подача, м³/ч | Напор м | Мощность двигателя, кВт | Артикул | Цена с НДС Рос. руб. | Мощность двигателя, кВт | Артикул | Цена с НДС Рос. руб.
|  |  |  | 1 ф |  |  | 3 ф
1 | СПА 4-1,5-15 | 1.5 | 15 | 0.37 | 884049150152101 | 27694 | 0.37 | 884049150152102 | 23790
2 | СПА 4-1,5-25 | 1.5 | 25 | 0.37 | 884049150252101 | 28121 | 0.37 | 884049150252102 | 24278
3 | СПА 4-1,5-35 | 1.5 | 35 | 0.55 | 884049150352101 | 30988 | 0.55 | 884049150352102 | 26230
4 | СПА 4-1,5-40 | 1.5 | 40 | 0.55 | 884049150402101 | 31415 | 0.55 | 884049150402102 | 26840
5 | СПА 4-1,5-50 | 1.5 | 50 | 0.55 | 884049150502101 | 32086 | 0.55 | 884049150502102 | 27633
6 | СПА 4-1,5-65 | 1.5 | 65 | 0.75 | 884049150652101 | 34099 | 0.75 | 884049150652102 | 29646
7 | СПА 4-1,5-80 | 1.5 | 80 | 1.1 | 884049150802101 | 38125 | 1.1 | 884049150802102 | 31415
8 | СПА 4-1,5-100 | 1.5 | 100 | 1.1 | 884049151002101 | 40016 | 1.1 | 884049151002102 | 33550
9 | СПА 4-1,5-120 | 1.5 | 120 | 1.5 | 884049151202101 | 41236 | 1.5 | 884049151202102 | 34648
10 | СПА 4-1,5-140 | 1.5 | 140 | 1.5 | 884049151402101 | 46787 | 1.5 | 884049151402102 | 39467
11 | СПА 4-1,5-160 | 1.5 | 160 | 2.2 | 884049151602101 | 48434 | 2.2 | 884049151602102 | 40748
12 | СПА 4-1,5-180 | 1.5 | 180 | 2.2 | 884049151802101 | 49776 | 2.2 | 884049151802102 | 42334
13 | СПА 4-1,5-200 | 1.5 | 200 | 2.2 | 884049152002101 | 59658 | 2.2 | 884049152002102 | 48434
14 | СПА 4-2,5-15 | 2.5 | 15 | 0.37 | 884049250152101 | 27694 | 0.37 | 884049250152102 | 23790
15 | СПА 4-2,5-25 | 2.5 | 25 | 0.37 | 884049250252101 | 28121 | 0.37 | 884049250252102 | 24278
16 | СПА 4-2,5-35 | 2.5 | 35 | 0.55 | 884049250352101 | 30988 | 0.55 | 884049250352102 | 26230
17 | СПА 4-2,5-40 | 2.5 | 40 | 0.55 | 884049250402101 | 31415 | 0.55 | 884049250402102 | 26840
18 | СПА 4-2,5-50 | 2.5 | 50 | 0.75 | 884049250502101 | 33489 | 0.75 | 884049250502102 | 28121
19 | СПА 4-2,5-65 | 2.5 | 65 | 1.1 | 884049250652101 | 37454 | 1.1 | 884049250652102 | 30988
20 | СПА 4-2,5-80 | 2.5 | 80 | 1.1 | 884049250802101 | 38125 | 1.1 | 884049250802102 | 31415
21 | СПА 4-2,5-100 | 2.5 | 100 | 1.5 | 884049251002101 | 40443 | 1.5 | 884049251002102 | 34282
22 | СПА 4-2,5-120 | 2.5 | 120 | 2.2 | 884049251202101 | 45384 | 2.2 | 884049251202102 | 38125
23 | СПА 4-2,5-140 | 2.5 | 140 | 2.2 | 884049251402101 | 55144 | 2.2 | 884049251402102 | 43737
24 | СПА 4-2,5-160 | 2.5 | 160 | 2.2 | 884049251602101 | 56364 | 2.2 | 884049251602102 | 45689
25 | СПА 4-2,5-180 | 2.5 | 180 | 3 | 884049251802101 | 79117 | 3 | 884049251802102 | 61000
26 | СПА 4-2,5-200 | 2.5 | 200 | 3 | 884049252002101 | 80398 | 3 | 884049252002102 | 62159
27 | СПА 4-4-20 | 4 | 20 | 0.37 | 884040040202101 | 30134 | 0.37 | 884040040202102 | 25254
28 | СПА 4-4-30 | 4 | 30 | 0.55 | 884040040302101 | 32086 | 0.55 | 884040040302102 | 27328
29 | СПА 4-4-40 | 4 | 40 | 0.75 | 884040040402101 | 34343 | 0.75 | 884040040402102 | 29585
30 | СПА 4-4-50 | 4 | 50 | 1.1 | 884040040502101 | 38308 | 1.1 | 884040040502102 | 31537
31 | СПА 4-4-60 | 4 | 60 | 1.1 | 884040040602101 | 38857 | 1.1 | 884040040602102 | 32147
32 | СПА 4-4-80 | 4 | 80 | 1.5 | 884040040802101 | 44774 | 1.5 | 884040040802102 | 37088
33 | СПА 4-4-100 | 4 | 100 | 2.2 | 884040041002101 | 54900 | 2.2 | 884040041002102 | 43188
34 | СПА 4-4-120 | 4 | 120 | 3 | 884040041202101 | 57645 | 3 | 884040041202102 | 45689
35 | СПА 4-4-140 | 4 | 140 | 3 | 884040041402101 | 67771 | 3 | 884040041402102 | 56425
36 | СПА 4-4-160 | 4 | 160 | 4 | 884040041602101 | 69052 | 4 | 884040041602102 | 58194
37 | СПА 4-4-180 | 4 | 180 | 4 | 884040041802101 | договорная | 4 | 884040041802102 | 64355
38 | СПА 4-4-200 | 4 | 200 | 4 | 884040042002101 | договорная | 4 | 884040042002102 | 66429
39 | СПА 4-6-20 | 6 | 20 | 1.1 | 884040060202101 | 41236 | 1.1 | 884040060202102 | 33672
40 | СПА 4-6-30 | 6 | 30 | 1.1 | 884040060302101 | 41907 | 1.1 | 884040060302102 | 34465
41 | СПА 4-6-40 | 6 | 40 | 1.5 | 884040060402101 | 46848 | 1.5 | 884040060402102 | 38308
41 | СПА 4-6-45 | 6 | 40 | 1.5 | 884040060452101 | 46848 | 1.5 | 884040060452102 | 38308
Модель агрегата |  | Подача, м³/ч | Напор м | Мощность двигателя, кВт | Артикул | Цена с НДС Рос. руб. | Мощность двигателя, кВт | Артикул | Цена с НДС Рос. руб.
|  |  |  | 1 ф |  |  | 3 ф
42 | СПА 4-6-50 | 6 | 50 | 1.5 | 884040060502101 | 47397 | 1.5 | 884040060502102 | 39040
43 | СПА 4-6-60 | 6 | 60 | 2.2 | 884040060602101 | 58804 | 2.2 | 884040060602102 | 45384
44 | СПА 4-6-70 | 6 | 70 | 2.2 | 884040060702101 | 59658 | 2.2 | 884040060702102 | 46848
45 | СПА 4-6-80 | 6 | 80 | 3 | 884040060802101 | 70150 | 3 | 884040060802102 | 57462
46 | СПА 4-6-90 | 6 | 90 | 3 | 884040060902101 | 71126 | 3 | 884040060902102 | 58194
47 | СПА 4-6-100 | 6 | 100 | 4 | 884040061002101 | договорная | 4 | 884040061002102 | 65026
48 | СПА 4-6-110 | 6 | 110 | 4 | 884040061102101 | договорная | 4 | 884040061102102 | 66551
49 | СПА 4-6-120 | 6 | 120 | 4 | 884040061202101 | договорная | 4 | 884040061202102 | 67344
50 | СПА 4-6-130 | 6 | 130 |  |  |  | 5.5 | 884040061302102 | 82777
51 | СПА 4-6-140 | 6 | 140 |  |  |  | 5.5 | 884040061402102 | 83143
52 | СПА 4-6-150 | 6 | 150 |  |  |  | 5.5 | 884040061502102 | 84302
53 | СПА 4-6-160 | 6 | 160 |  |  |  | 5.5 | 884040061602102 | 85034
54 | СПА 4-6-180 | 6 | 180 |  |  |  | 5.5 | 884040061802102 | 100772
55 | СПА 4-6-200 | 6 | 200 |  |  |  | 5.5 | 884040062002102 | 102480
56 | СПА 4-8-20 | 8 | 20 | 1.1 | 884040080202101 | 43188 | 1.1 | 884040080202102 | 35136
57 | СПА 4-8-30 | 8 | 30 | 1.5 | 884040080302101 | 48739 | 1.5 | 884040080302102 | 39040
58 | СПА 4-8-40 | 8 | 40 | 1.5 | 884040080402101 | 49532 | 1.5 | 884040080402102 | 40748
58 | СПА 4-8-45 | 8 | 45 | 2.2 | 884040080452101 | 61427 | 2.2 | 884040080452102 | 47641
59 | СПА 4-8-50 | 8 | 50 | 2.2 | 884040080502101 | 61732 | 2.2 | 884040080502102 | 47946
60 | СПА 4-8-60 | 8 | 60 | 2.2 | 884040080602101 | 64050 | 2.2 | 884040080602102 | 50508
61 | СПА 4-8-70 | 8 | 70 | 3 | 884040080702101 | 76494 | 3 | 884040080702102 | 63013
62 | СПА 4-8-80 | 8 | 80 | 3 | 884040080802101 | договорная | 3 | 884040080802102 | 64050
63 | СПА 4-8-90 | 8 | 90 | 4 | 884040080902101 | договорная | 4 | 884040080902102 | 70150
64 | СПА 4-8-100 | 8 | 100 | 4 | 884040081002101 | договорная | 4 | 884040081002102 | 72346
65 | СПА 4-8-110 | 8 | 110 |  |  |  | 5.5 | 884040081102102 | 88694
66 | СПА 4-8-120 | 8 | 120 |  |  |  | 5.5 | 884040081202102 | 90097
67 | СПА 4-8-130 | 8 | 130 |  |  |  | 5.5 | 884040081302102 | 91134
68 | СПА 4-8-140 | 8 | 140 |  |  |  | 5.5 | 884040081402102 | 91439
69 | СПА 4-8-150 | 8 | 150 |  |  |  | 7.5 | 884040081502102 | 107701.6
70 | СПА 4-8-160 | 8 | 160 |  |  |  | 7.5 | 884040081602102 | 108641
71 | СПА 4-8-170 | 8 | 170 |  |  |  | 7.5 | 884040081702102 | 109251
72 | СПА 4-10-20 | 10 | 50 | 1.5 | 884040100202101 | договорная | 1.5 | 884040100202102 | 41053
72 | СПА 4-10-30 | 10 | 50 | 1.5 | 884040100302101 | договорная | 1.5 | 884040100302102 | 41785
72 | СПА 4-10-40 | 10 | 50 | 2.2 | 884040100402101 | договорная | 2.2 | 884040100402102 | 52277
72 | СПА 4-10-50 | 10 | 50 | 3 | 884040100502101 | договорная | 3 | 884040100502102 | 63013
73 | СПА 4-10-60 | 10 | 60 | 3 | 884040100602101 | договорная | 3 | 884040100602102 | 64050
74 | СПА 4-10-70 | 10 | 70 | 4 | 884040100702101 | договорная | 4 | 884040100702102 | 70150
75 | СПА 4-10-80 | 10 | 80 | 4 | 884040100802101 | договорная | 4 | 884040100802102 | 72346
76 | СПА 4-10-90 | 10 | 90 |  |  |  | 5.5 | 884040100902102 | 90097
77 | СПА 4-10-100 | 10 | 100 |  |  |  | 5.5 | 884040101002102 | 91134
78 | СПА 4-10-110 | 10 | 110 |  |  |  | 5.5 | 884040101102102 | 91439
79 | СПА 4-10-120 | 10 | 120 |  |  |  | 7.5 | 884040101202102 | 107726
80 | СПА 4-10-130 | 10 | 130 |  |  |  | 7.5 | 884040101302102 | 109251
Модель агрегата |  | Подача, м³/ч | Напор м | Мощность двигателя, кВт | Артикул | Цена с НДС Рос. руб. | Мощность двигателя, кВт | Артикул | Цена с НДС Рос. руб.
|  |  |  | 1 ф |  |  | 3 ф
81 | СПА 4-1,5-65 нро | 1.5 | 65 |  |  |  | 0.55 | 884049150651350 | 44896
82 | СПА 4-1,5-80 нро | 1.5 | 80 |  |  |  | 0,75 | 884049150801350 | 49898
83 | СПА 4-1,5-100 нро | 1.5 | 100 |  |  |  | 1,1 | 884049151001350 | 55754
84 | СПА 4-1,5-120 нро | 1.5 | 120 |  |  |  | 1,5 | 884049151201350 | 62342
85 | СПА 4-2,5-65 нро | 2.5 | 65 |  |  |  | 1,1 | 884049250651350 | 48678
86 | СПА 4-2,5-80 нро | 2.5 | 80 |  |  |  | 1,1 | 884049250801350 | 50996
87 | СПА 4-2,5-100 нро | 2.5 | 100 |  |  |  | 1,5 | 884049251001350 | 56730
88 | СПА 4-2,5-120 нро | 2.5 | 120 |  |  |  | 1,5 | 884049251201350 | 59536
89 | СПА 4-4-60 нро | 4 | 60 |  |  |  | 1,1 | 884040040601350 | 46604
90 | СПА 4-4-80 нро | 4 | 80 |  |  |  | 1,5 | 884040040801350 | 53131
91 | СПА 4-4-100 нро | 4 | 100 |  |  |  | 2,2 | 884040041001350 | 62586
92 | СПА 4-4-120 нро | 4 | 120 |  |  |  | 2,2 | 884040041201350 | 65636
93 | СПА 4-6-60 нро | 6 | 60 |  |  |  | 2,2 | 884040060601350 | 62586
94 | СПА 4-6-80 нро | 6 | 80 |  |  |  | 2,2 | 884040060801350 | 65636
95 | СПА 4-6-100 нро | 6 | 100 |  |  |  | 3 | 884040061001350 | 86254
96 | СПА 4-6-120 нро | 6 | 120 |  |  |  | 4 | 884040061201350 | 97722
97 | СПА 4-8-60 нро | 8 | 60 |  |  |  | 2,2 | 884040080601350 | 64538
98 | СПА 4-8-80 нро | 8 | 80 |  |  |  | 3 | 884040080801350 | 82716
99 | СПА 4-8-100 нро | 8 | 100 |  |  |  | 4 | 884040081001350 | 95038
100 | СПА 4-10-40 нро | 10 | 40 |  |  |  | 2,2 | 884040100401350 | 61366
101 | СПА 4-10-60 нро | 10 | 60 |  |  |  | 3 | 884040100601350 | 82716
102 | СПА 4-10-80 нро | 10 | 80 |  |  |  | 4 | 884040100801350 | 95038
103 | СПА 5-6,5-60 нро | 6.5 | 60 |  |  |  | 3 | 884059650601350 | 143350
104 | СПА 5-6,5-80 нро | 6.5 | 80 |  |  |  | 4 | 884059650801350 | 155550
105 | СПА 5-6,5-100 нро | 6.5 | 100 |  |  |  | 5.5 | 884059651001350 | 176107
106 | СПА 5-6,5-150 нро | 6.5 | 150 |  |  |  | 7.5 | 884059651501350 | 203252
107 | СПА 5-10-55 нро | 10 | 55 |  |  |  | 3 | 884050100551350 | 143350
108 | СПА 5-10-70 нро | 10 | 70 |  |  |  | 4 | 884050100701350 | 155550
109 | СПА 5-10-100 нро | 10 | 100 |  |  |  | 5.5 | 884050101001350 | 176290
110 | СПА 5-10-140 нро | 10 | 140 |  |  |  | 7.5 | 884050101401350 | 203496
111 | СПА 6-10-70 нро | 10 | 70 |  |  |  | 4 | 884060100701350 | 180926
112 | СПА 6-10-80 нро | 10 | 80 |  |  |  | 4 | 884060100801350 | 185135
113 | СПА 6-10-110 нро | 10 | 110 |  |  |  | 5.5 | 884060101101350 | 207705
114 | СПА 6-10-140 нро | 10 | 140 |  |  |  | 7.5 | 884060101401350 | 237412
115 | СПА 6-10-180 нро | 10 | 180 |  |  |  | 9.3 | 884060101801350 | 269864
116 | СПА 6-10-230 нро | 10 | 230 |  |  |  | 11 | 884060102301350 | 303597
117 | СПА 6-16-45 нро | 16 | 50 |  |  |  | 4 | 884060160451350 | 163175
118 | СПА 6-16-70 нро | 16 | 70 |  |  |  | 5.5 | 884060160701350 | 180743
119 | СПА 6-16-90 нро | 16 | 90 |  |  |  | 5.5 | 884060160901350 | 190015
120 | СПА 6-16-120 нро | 16 | 120 |  |  |  | 7.5 | 884060161201350 | 219356
121 | СПА 6-30-70 нро | 30 | 70 |  |  |  | 9.3 | 884060300701350 | 213012
122 | СПА 6-30-85 нро | 30 | 85 |  |  |  | 9.3 | 884060300851350 | 223626
123 | СПА 6-30-95 нро | 30 | 94 |  |  |  | 11 | 884060300951350 | 236985
124 | СПА 6-30-110 нро | 30 | 110 |  |  |  | 13 | 884060301101350 | 261568
125 | СПА 6-30-140 нро | 30 | 140 |  |  |  | 18.5 | 884060301401350 | 310490
126 | СПА 6-36-65 нро | 36 | 65 |  |  |  | 11 | 884060360651350 | 220210
127 | СПА 6-36-85 нро | 36 | 85 |  |  |  | 13 | 884060360851350 | 248270
128 | СПА 6-36-95 нро | 36 | 95 |  |  |  | 15 | 884060360951350 | 275964
129 | СПА 6-45-60 нро | 45 | 60 |  |  |  | 11 | 884060450601350 | 220210
130 | СПА 6-45-80 нро | 45 | 80 |  |  |  | 15 | 884060450801350 | 269376
131 | СПА 6-45-100 нро | 45 | 100 |  |  |  | 18.5 | 884060451001350 | 268156
132 | СПА 6-45-110 нро | 45 | 110 |  |  |  | 22 | 884060451101350 | 310002
133 | СПА 6-45-120 нро | 45 | 120 |  |  |  | 22 | 884060451201350 | 316895
134 | СПА 6-45-230 нро | 45 | 230 |  |  |  | 45 | 884060452301350 | 483120
Модель агрегата |  | Подача, м³/ч | Напор м | Мощность двигателя, кВт | Артикул | Цена с НДС Рос. руб. | Мощность двигателя, кВт | Артикул | Цена с НДС Рос. руб.
|  |  |  | 1 ф |  |  | 3 ф
135 | СПА 6-60-40 нро | 60 | 40 |  |  |  | 9.3 | 884060600401350 | 181048
136 | СПА 6-60-65 нро | 60 | 65 |  |  |  | 15 | 884060600651350 | 264252
137 | СПА 6-60-80 нро | 60 | 80 |  |  |  | 18.5 | 884060600801350 | 288530
138 | СПА 6-60-90 нро | 60 | 90 |  |  |  | 22 | 884060600901350 | 332145
139 | СПА 6-60-100 нро | 60 | 100 |  |  |  | 22 | 884060601001350 | 340380
140 | СПА 6-60-110 нро | 60 | 110 |  |  |  | 26.5 | 884060601101350 | 365268
141 | СПА 6-60-120 нро | 60 | 120 |  |  |  | 26.5 | 884060601201350 | 372283
142 | СПА 6-60-150 нро | 60 | 150 |  |  |  | 37 | 884060601501350 | 434625
143 | СПА 8-75-40 нро | 75 | 40 |  |  |  | 18.5 | 884080750401350 | 248453
144 | СПА 8-75-65 нро | 75 | 65 |  |  |  | 18.5 | 884080750651350 | 311527
145 | СПА 8-75-80 нро | 75 | 80 |  |  |  | 22 | 884080750801350 | 357277
146 | СПА 8-75-90 нро | 75 | 90 |  |  |  | 26.5 | 884080750901350 | 388143
147 | СПА 8-75-120 нро | 75 | 120 |  |  |  | 37 | 884080751201350 | 444690
148 | СПА 8-95-45 нро | 95 | 45 |  |  |  | 15 | 884080950451350 | 288835
149 | СПА 8-95-60 нро | 95 | 60 |  |  |  | 22 | 884080950601350 | 343796
150 | СПА 8-95-75 нро | 95 | 75 |  |  |  | 30 | 884080950751350 | 389668
151 | СПА 8-95-90 нро | 95 | 90 |  |  |  | 37 | 884080950901350 | 412360
152 | СПА 8-95-110 нро | 95 | 110 |  |  |  | 37 | 884080951101350 | 424560
153 | СПА 10-120-25 нро | 120 | 25 |  |  |  | 11 | 884101200251350 | 274805
154 | СПА 10-120-65 нро | 120 | 65 |  |  |  | 30 | 884101200651350 | 420290
155 | СПА 10-120-70 нро | 120 | 70 |  |  |  | 37 | 884101200701350 | 484645
156 | СПА 10-120-90 нро | 120 | 90 |  |  |  | 45 | 884101200901350 | 525210
157 | СПА 10-160-30 нро | 160 | 30 |  |  |  | 18.5 | 884101600301350 | 344955
158 | СПА 10-160-50 нро | 160 | 50 |  |  |  | 30 | 884101600501350 | 431880
159 | СПА 10-160-65 нро | 160 | 65 |  |  |  | 37 | 884101600651350 | 525637
160 | СПА 10-160-75 нро | 160 | 75 |  |  |  | 45 | 884101600751350 | 536190
161 | СПА 10-160-95 нро | 160 | 95 |  |  |  | 55 | 884101600951350 | 603900
Экономичность
и надёжность
Экономичность
и надёжность
Экономичность
и надёжность
Экономичность
и надёжность
Экономичность
и надёжность
Экономичность
и надёжность
Экономичность
и надёжность

## СУиЗ
Цены действительны на территории России. Вводится с 01.06.2026г
Станции управления и защиты для асинхронных электродвигателей и погружных насосов
Модернизированные малогабаритные станции управления и защиты с расширенным функционалом для 2-х погружных насосов
(ГНОМ Г S1, ГНОМ, SIDUS, ЭЦВ и аналоги) и их двигателей серии HMS CONTROL SIDUS M
Марка | Тип управления | Максимальный ток подключаемых двигателей | Максимальная мощность подключаемых двигателей | Номинальное напряжение сети, В | цена руб с НДС
HMS Control SIDUS M–2x12А-IP54-У2 | Каскадное | 2 x 12 А | 2 x 5.5 кВт | ~220(230); ~380(400) | 57 143
Станции управления и защиты СУЗ, СУиЗ "Лоцман+" и HMS Control предназначены для оснащения погружных электронасосов ЭЦВ и асинхронных электродвигателей. Станция, погружной электронасос и датчики уровня жидкости в резервуаре используются для автоматического поддержания (по уровню и по давлению, в режиме водоподъема или дренажа), дистанционного и местного управления трехфазными электродвигателями погружных насосов и защиты их от перегрузок по току, короткого замыкания, неполнофазного режима работы и сухого хода и мн.др.
Марка станции | цена руб с НДС | Марка станции |  |  | цена руб с НДС
СУЗ |  | HMS Control ST с каскадно-частотным регулированием
"СУЗ 10 однофазный" 3-10А | 28889.6 | Станции для управления двумя насосами
СУ3-10, ток 3-10А | 29402 | HMS Control ST-4-2-КЧ УХЛ4 |  |  | 395756
СУЗ 25, 10-25А | 29719.2 | HMS Control ST-6-2-КЧ УХЛ4 | HMS Control ST-6-2-КЧ УХЛ4 | HMS Control ST-6-2-КЧ УХЛ4 | 400794
СУ3-40, ток10-40А | 30548.8 | HMS Control ST-10-2-КЧ УХЛ4 | HMS Control ST-10-2-КЧ УХЛ4 | HMS Control ST-10-2-КЧ УХЛ4 | 423096
СУ3-100, ток 30-100А | 60719.4 | HMS Control ST-14-2-КЧ УХЛ4 | HMS Control ST-14-2-КЧ УХЛ4 | HMS Control ST-14-2-КЧ УХЛ4 | 436748
СУ3-200, ток 80-200А | 125342.8 | HMS Control ST-18-2-КЧ УХЛ4 | HMS Control ST-18-2-КЧ УХЛ4 | HMS Control ST-18-2-КЧ УХЛ4 | 475519
HMS Control L2 |  | HMS Control ST-23-2-КЧ УХЛ4 | HMS Control ST-23-2-КЧ УХЛ4 | HMS Control ST-23-2-КЧ УХЛ4 | 516680
HMS Control L2-25-IP54-У2 | 30463.4 | HMS Control ST-14-2-КЧП УХЛ4 | HMS Control ST-14-2-КЧП УХЛ4 | HMS Control ST-14-2-КЧП УХЛ4 | 603436
HMS Control L2-40-IP54-У2 | 31317.4 | HMS Control ST-18-2-КЧП УХЛ4 | HMS Control ST-18-2-КЧП УХЛ4 | HMS Control ST-18-2-КЧП УХЛ4 | 666230
HMS Control L2-80-IP54-У2 | 46347.8 | HMS Control ST-23-2-КЧП УХЛ4 | HMS Control ST-23-2-КЧП УХЛ4 | HMS Control ST-23-2-КЧП УХЛ4 | 709857
HMS Control L2-100-IP54-У2 | 62244.4 | HMS Control ST-25-2-КЧП УХЛ4 | HMS Control ST-25-2-КЧП УХЛ4 | HMS Control ST-25-2-КЧП УХЛ4 | 711028
HMS Control L2-160-IP54-У2 | 119816 | HMS Control ST-32-2-КЧП УХЛ4 | HMS Control ST-32-2-КЧП УХЛ4 | HMS Control ST-32-2-КЧП УХЛ4 | 803651
HMS Control L2-200-IP54-У2 | 128490 | HMS Control ST-40-2-КЧП УХЛ4 | HMS Control ST-40-2-КЧП УХЛ4 | HMS Control ST-40-2-КЧП УХЛ4 | 940144
Лоцман+L2 |  | HMS Control ST-50-2-КЧП УХЛ4 | HMS Control ST-50-2-КЧП УХЛ4 | HMS Control ST-50-2-КЧП УХЛ4 | 1175507
СУиЗ Лоцман+L2-25-IP54-У2 | 30463 | HMS Control ST-65-2-КЧП УХЛ4 | HMS Control ST-65-2-КЧП УХЛ4 | HMS Control ST-65-2-КЧП УХЛ4 | 1334497
СУиЗ Лоцман+L2-40-IP54-У2 | 31317 | Станции для управления тремя насосами
СУиЗ Лоцман+L2-80-IP54-У2 | 46348 | HMS Control ST-4-3-КЧ УХЛ4 |  |  | 406614
СУиЗ Лоцман+L2-100-IP54-У2 | 62244 | HMS Control ST-6-3-КЧ УХЛ4 | HMS Control ST-6-3-КЧ УХЛ4 | HMS Control ST-6-3-КЧ УХЛ4 | 411604
|  | HMS Control ST-10-3-КЧ УХЛ4 | HMS Control ST-10-3-КЧ УХЛ4 | HMS Control ST-10-3-КЧ УХЛ4 | 435052
|  | HMS Control ST-14-3-КЧ УХЛ4 | HMS Control ST-14-3-КЧ УХЛ4 | HMS Control ST-14-3-КЧ УХЛ4 | 456073
HMS Control L3.1 |  | HMS Control ST-18-3-КЧ УХЛ4 | HMS Control ST-18-3-КЧ УХЛ4 | HMS Control ST-18-3-КЧ УХЛ4 | 501091
HMS Control L3.1-25-IP 54 У2 прямой пуск | 65831 | HMS Control ST-23-3-КЧ УХЛ4 | HMS Control ST-23-3-КЧ УХЛ4 | HMS Control ST-23-3-КЧ УХЛ4 | 512327
HMS Control L3.1-40-IP 54 У2 прямой пуск | 71285 | HMS Control ST-14-3-КЧП УХЛ4 | HMS Control ST-14-3-КЧП УХЛ4 | HMS Control ST-14-3-КЧП УХЛ4 | 664441
HMS Control L3.1-60-IP 54 У2 прямой пуск | 74371 | HMS Control ST-18-3-КЧП УХЛ4 | HMS Control ST-18-3-КЧП УХЛ4 | HMS Control ST-18-3-КЧП УХЛ4 | 746860
HMS Control L3.1-80-IP 54 У2 прямой пуск | 76323 | HMS Control ST-23-3-КЧП УХЛ4 | HMS Control ST-23-3-КЧП УХЛ4 | HMS Control ST-23-3-КЧП УХЛ4 | 789926
HMS Control L3.1-100-IP 54 У2 прямой пуск | 94513 | HMS Control ST-25-3-КЧП УХЛ4 | HMS Control ST-25-3-КЧП УХЛ4 | HMS Control ST-25-3-КЧП УХЛ4 | 791146
HMS Control L3.1-120-IP 54 У2 прямой пуск | 102956 | HMS Control ST-32-3-КЧП УХЛ4 | HMS Control ST-32-3-КЧП УХЛ4 | HMS Control ST-32-3-КЧП УХЛ4 | 935850
HMS Control L3.1-160-IP 54 У2 прямой пуск | 151975 | HMS Control ST-40-3-КЧП УХЛ4 | HMS Control ST-40-3-КЧП УХЛ4 | HMS Control ST-40-3-КЧП УХЛ4 | 1115470
HMS Control L3.1-200-IP 54 У2 прямой пуск | 158490 | HMS Control ST-50-3-КЧП УХЛ4 | HMS Control ST-50-3-КЧП УХЛ4 | HMS Control ST-50-3-КЧП УХЛ4 | 1397449
HMS Control L3.1-250-IP 54 У2 прямой пуск | 164163 | HMS Control ST-65-3-КЧП УХЛ4 | HMS Control ST-65-3-КЧП УХЛ4 | HMS Control ST-65-3-КЧП УХЛ4 | 1626711
HMS Control L3.1-300-IP 54 У2 прямой пуск | 275317 | Расширение функциональных возможностей HMS Control ST:
HMS Control L3.1-25-П-IP 54 УХЛ4 плавный пуск | 152890 | Автоматический ввод резервного питания (АВР) |  |  | по запросу
HMS Control L3.1-40-П-IP 54 УХЛ4 плавный пуск | 187368 | Подключение термоконтактов двигателя (Т) |  |  | по запросу
HMS Control L3.1-60-П-IP 54 УХЛ4 плавный пуск | 244964 | Молниезащита (М) |  |  | по запросу
HMS Control L3.1-80-П-IP 54 УХЛ4 плавный пуск | 275805 | Вольтметр на вводе станции (В) |  |  | по запросу
HMS Control L3.1-100-П-IP 54 УХЛ4 плавный пуск | 326460 | Амперметр на каждый насос (А) |  |  | по запросу
HMS Control L3.1-120-П-IP 54 УХЛ4 плавный пуск | 356167 | Удаленное управление по протоколу Modbus (С) |  |  | по запросу
HMS Control L3.1-160-П-IP 54 УХЛ4 плавный пуск | 395046 | Станции HMS Control G IP 31 для управления работой и защиты погружных дренажных насосов типа Гном.
HMS Control L3.1-200-П-IP 54 УХЛ4 плавный пуск | 512510
HMS Control L3.1-250-П-IP 54 УХЛ4 плавный пуск | 562383 | HMS Control G - 2,5 IP31 УХЛ4, ток 1,6…2,5 |  |  | 14823
HMS Control L3.1-300-П-IP 54 УХЛ4 плавный пуск | 719946 | HMS Control G - 4 IP31 УХЛ4, ток 2,5…4 |  |  | 14823
Расширение функциональных возможностей HMS Control L3.1: |  | HMS Control G - 8 IP31 УХЛ4, ток 5,5…8 |  |  | 14786
Молниезащита (М) | по запросу | HMS Control G - 10 IP31 УХЛ4, ток 7…10 |  |  | 14811
Защита от повышения напряжения (Н) | по запросу | HMS Control G - 13 IP31 УХЛ4, ток 9…13 |  |  | 14823
Выключатель-разъединитель на вводе (Р) | по запросу
Подключение датчика температуры обмоток (Т) | по запросу
Удаленное управление по протоколу Modbus (С) | по запросу
Исполнение У2 для станций с плавным пуском (c обогревом) | по запросу
HMS Control L4
Марка станции | цена руб с НДС | Марка станции |  |  | цена руб с НДС
HMS Control L4-25-IP54 УХЛ4 прямой пуск | 126136 | HMS Control L4-25-П-IP54 УХЛ4 плавный пуск | HMS Control L3-25-П-IP 54 УХЛ4 плавный пуск | HMS Control L3-25-П-IP 54 УХЛ4 плавный пуск | 209633
HMS Control L4-40-IP54 УХЛ4 прямой пуск | 128076 | HMS Control L4-40-П-IP54 УХЛ4 плавный пуск | HMS Control L3-40-П-IP 54 УХЛ4 плавный пуск | HMS Control L3-40-П-IP 54 УХЛ4 плавный пуск | 234362
HMS Control L4-60-IP54 УХЛ4 прямой пуск | 145192 | HMS Control L4-60-П-IP54 УХЛ4 плавный пуск | HMS Control L3-60-П-IP 54 УХЛ4 плавный пуск | HMS Control L3-60-П-IP 54 УХЛ4 плавный пуск | 298156
HMS Control L4-80-IP54 УХЛ4 прямой пуск | 147108 | HMS Control L4-80-П-IP54 УХЛ4 плавный пуск | HMS Control L3-80-П-IP 54 УХЛ4 плавный пуск | HMS Control L3-80-П-IP 54 УХЛ4 плавный пуск | 332352
HMS Control L4-100-IP54 УХЛ4 прямой пуск | 184574 | HMS Control L4-100-П-IP54 УХЛ4 плавный пуск | HMS Control L3-100-П-IP 54 УХЛ4 плавный пуск | HMS Control L3-100-П-IP 54 УХЛ4 плавный пуск | 392230
HMS Control L4-120-IP54 УХЛ4 прямой пуск | 193333 | HMS Control L4-120-П-IP54 УХЛ4 плавный пуск | HMS Control L3-120-П-IP 54 УХЛ4 плавный пуск | HMS Control L3-120-П-IP 54 УХЛ4 плавный пуск | 425024
HMS Control L4-160-IP54 УХЛ4 прямой пуск | 216452 | HMS Control L4-160-П-IP54 УХЛ4 плавный пуск | HMS Control L3-160-П-IP 54 УХЛ4 плавный пуск | HMS Control L3-160-П-IP 54 УХЛ4 плавный пуск | 462465
HMS Control L4-200-IP54 УХЛ4 прямой пуск | 245403 | HMS Control L4-200-П-IP54 УХЛ4 плавный пуск | HMS Control L3-200-П-IP 54 УХЛ4 плавный пуск | HMS Control L3-200-П-IP 54 УХЛ4 плавный пуск | 625140
HMS Control L4-250-IP54 УХЛ4 прямой пуск | 285773 | HMS Control L4-250-П-IP54 УХЛ4 плавный пуск | HMS Control L3-250-П-IP 54 УХЛ4 плавный пуск | HMS Control L3-250-П-IP 54 УХЛ4 плавный пуск | 711955
HMS Control L4-300-IP54 УХЛ4 прямой пуск | 366464 | HMS Control L4-300-П-IP54 УХЛ4 плавный пуск | HMS Control L3-300-П-IP 54 УХЛ4 плавный пуск | HMS Control L3-300-П-IP 54 УХЛ4 плавный пуск | 828819
Станции HMS Control SIDUS - для управления работой и защиты двух погружных или полупогружных насосов (Гном, Sidus, ЭЦВ и аналоги)
Марка | Тип управления | Номинальный ток | Номинальная мощность | цена руб с НДС
HMS Control SIDUS 1 | Каскадное | 1 ,1 | 0.37 | 106774
HMS Control SIDUS 1 | Каскадное | 1 ,5 | 0.55 | 106774
HMS Control SIDUS 3 | Каскадное | 2 ,7 | 1.1 | 106774
HMS Control SIDUS 3 | Каскадное | 3 ,6 | 1.5 | 106774
HMS Control SIDUS 5 | Каскадное | 4 ,9 | 2.2 | 106774
HMS Control SIDUS 8 | Каскадное | 6 ,5 | 3 | 106774
HMS Control SIDUS 8 | Каскадное | 8 ,5 | 4 | 106774
HMS Control SIDUS 12 | Каскадное | 11 ,5 | 5.5 | 113082
HMS Control SIDUS 15 | Каскадное | 15 ,5 | 7.5 | 113082
HMS Control SIDUS 22 | Каскадное | 22 | 11 | 114662
HMS Control SIDUS 28 | Каскадное | 28 | 15 | 116803
HMS Control SIDUS 35 | Каскадное | 33 | 18.5 | 126270
HMS Control SIDUS 35 | Каскадное | 40 | 22 | 126270
HMS Control SIDUS 65 | Каскадное | 60 | 30 | 134615
HMS Control SIDUS 65 | Каскадное | 66 | 37 | 134615
HMS Control SIDUS 90 | Каскадное | 80 | 45 | 146058
HMS Control SIDUS 90 | Каскадное | 95 | 55 | 146058
HMS Control SIDUS 80-П | Каскадное с плавным пуском | 80 | 45 | 362181
HMS Control SIDUS 90-П | Каскадное с плавным пуском | 95 | 55 | 402698
HMS Control SIDUS 140-П | Каскадное с плавным пуском | 140 | 75 | 473201
HMS Control SIDUS 155-П | Каскадное с плавным пуском | 155 | 90 | 559224
HMS Control SIDUS 200-П | Каскадное с плавным пуском | 200 | 110 | 595970
HMS Control SIDUS 230-П | Каскадное с плавным пуском | 230 | 132 | 1166588
Опции HMS Control SIDUS
М - защита от импульсных перенапряжений | 5844
Н - защита от повышенного / пониженного напряжения сети | 6417
Э - подключение электродных датчиков уровня | 10590
ВА - индикатор вольтметр/амперметр | 15982
О - обогрев для климатического исполнения У2 | 19191
Т2 - Контроль температуры (от 2 до 8 точек контроля) | 11590
Т4(Т8) - Контроль температуры (от 2 до 8 точек контроля) | 63391
Сп - Сенсорная панель оператора (7 дюймов) | 54314
МЧ - счетчики времени наработки оборудования | 28694
Датчик уровня поплавковый, с кабелем 10 м ПСУ-1/10 | 13554
Датчик уровня поплавковый, с кабелем 20 м ПСУ-1/20 | 16970
датчик уровня поплавковый (L=0,5 м) | 1269
датчик уровня поплавковый (L=3 м) | 2501
датчик уровня поплавковый (L=5 м) | 2916
датчик уровня поплавковый (L=6 м) | 3501
датчик уровня поплавковый (L=10м) | 6539
Поплавковый выключатель Waterstry FS-HOT-10S (T110 °C) ГНОМ 10-10 Г S1 95°С | 9296
По вопросам приобретения насосного оборудования обращаться:
303851, г. Ливны, Орловской обл., ул. Мира 231
E-mail: sbyt@hms-livgidromash.ru ;
http://www.hms-livgidromash.ru
многоканальный телефон (48677) 7-81-00

## ТНП
Цены действительны с 01.04.2026
Наименование | технические характеристики |  |  |  | Цена,руб.
| Q,м3/час |  | H,м | N,Вт | (с НДС)
- с проводом 10 м | 0,43-15 |  | 40-60 | 300 | 857
- с проводом 16 м | - " - |  | - " - | - " - | 946
- с проводом 25 м | - " - |  | - " - | - " - | 1002
- с проводом 32 м | - " - |  | - " - | - " - | 1050
- с проводом 40 м | - " - |  | - " - | - " - | 1165
и более под заказ
Дренажные центробежные погружные электронасосы
Мини ГНОМ 7-7 (220В) | 7 |  | 7 | 600 | 20544.8 | Для загрязненных вод t до 35С°, содерж.
Мини ГНОМ 7-7 (220В) попл | 7 |  | 7 | 600 | 21691.6 | мех.примесей (песок,глина) массовой ко-
ГНОМ 10х6 220В | 10 |  | 6 | 600 | 26339.8 | нцентрацией до 10% с частиц.разм до 5мм.
ГНОМ 6х10 220В | 6 |  | 10 | 1200 | 22679.8
ГНОМ 10х10 220В | 10 |  | 10 | 1100 | 25864
ГНОМ 16х16 220В | 16 |  | 16 | 2200 | 31988.4
ГНОМ 10-6 220В с попл. | 10 |  | 6 | 600 | 27718.4
ГНОМ 6-10 220В с попл. | 6 |  | 6 | 600 | 24827
ГНОМ 10-10 220В с попл. | 10 |  | 10 | 1100 | 28426
ГНОМ 10-10 Г S1 380В | 10 |  | 10 | 550 | 153000.2 | для воды t до 95 °С, рН 5-10, до 1100 кг/м³, примеси до 10 % по массе с плотностью твёрдых частиц не более 2500 кг/м³, размером не более 9 мм.
Ручные (бочковые) насосы
- РШ 25-5 (ЛГ) | 0,25л |  | 5 |  | 10335 | Для жидкостей обладающих смазочной способностью (масел, жидкостей, суспензий, нефтпродуктов и т.д.)
- РШ 25-5 (ЛГ) со счётчиком жидкости / расходомером |  |  |  |  | 21065
- РК-2 (ЛГ) | 0,4л |  | 30 |  | 13347 | Для воды , бензина и др.
Гидроаккумуляторы | [5 empty] | Для поддержания постоянного давления в системах индивидуального водоснабжения домов, дач, ферм.
- ГА - 25(ЛГ) |  |  |  |  | договорн
- ГА - 60(ЛГ) |  |  |  |  | договорн
Агрегаты перекачки навоза АПН
марка | глубина погружения, м |  | Q перекач, м³/ч | Цена, руб с НДС |  | Агрегаты перекачки навоза АПН с измельчающими и самоочищающимися механизмами и длинным валом предназначены для перемешивания (гомогенизации) и выкачивания бесподстилочного полужидкого и жидкого навоза из приемников-накопителей
АПН-100-2,0 | 2 |  | 100 | договорн
АПН-100-5,0 | 5 |  | 100 | договорн
АПН-200-2,0 | 2 |  | 200 | договорн
АПН-200-5,0 | 5 |  | 200 | договорн
АПН-300-2,0 | 2 |  | 300 | договорн
АПН-300-5,0 | 5 |  | 300 | договорн
Бустерные агрегаты (для повышения напора воды в системах водоснабжения/отопления)
Типоразмер агрегата |  | Подача м3/ч | Мощ. двиг, кВт | Цена руб, с НДС
|  |  |  | Холод | Гор(Тр)
БА 6-6,5-20 |  | 6.5 | 2.2 | договорн | договорн
БА 6- 6,5 - 35 |  |  |  | договорн | договорн | - герметичная конструкция агрегата обеспечивает работу в затапливаемых помещениях
БА 6- 6,5 - 50 |  |  |  | договорн | договорн
БА 6- 6,5 - 75 |  |  | 3 | договорн | договорн
БА 6- 10 - 20 |  | 10 | 2.2 | договорн | договорн | - бесшумная работа агрегата.
БА 6- 10 - 35 |  |  |  | договорн | договорн | - принципиальное уменьшение используемой площади за счет компактной конструкции
БА 6- 10 - 50 |  |  |  | договорн | договорн
БА 6- 10 - 70 |  |  | 3 | договорн | договорн
БА 6- 16 -20 |  | 16 | 2.2 | договорн | договорн | - отсутствие затрат на сооружение прочных фундаментов
БА 6- 16 -35 |  |  | 3 | договорн | договорн
БА 6- 16 -50 |  |  | 4 | договорн | договорн | -бессальниковая конструкция насосов не требует технического обслуживания, исключается загрязнение воды
БА 6- 16 -70 |  |  | 5.5 | договорн | договорн
БА 8- 25 - 35 |  | 25 | 4 | договорн | договорн
БА 8- 25 - 55 |  |  | 5.5 | договорн | договорн | - широкая номенклатура диапазонов подач и напоров;
БА 8- 25 - 70 |  |  | 7.5 | договорн | договорн
БА 8- 40 - 35 |  | 40 | 5.5 | договорн | договорн
БА 8- 40 - 55 |  |  | 9 | договорн | договорн
БА 8- 40 - 70 |  |  | 11 | договорн | договорн
БА 8- 40 - 90 |  |  | 15 | договорн | договорн
БА 8- 65 - 55 |  | 65 |  | договорн | договорн

## Быт.Насосы
Цены действительны с 01.04.2026
Вибрационные насосы
Наименование электронасоса | Технические характеристики |  |  |  | Цена, руб. с НДС | тип забора воды
| Q, м3/час |  | H,м | N,Вт
"Малыш-М" с пров. 6 м. | 0,5-1,5 (мин.-макс.) |  | 40-60 (ном.-макс.) | 240 | 3423 | верхний забор
"Малыш-М" с пров. 10м. |  |  |  |  | 3570
"Малыш-М" с пров. 15м. |  |  |  |  | 3800
"Малыш-М" с пров. 16м. |  |  |  |  | 3805
"Малыш-М" с пров. 25м. |  |  |  |  | 4132
"Малыш-М" с пров. 32м. |  |  |  |  | 4311
"Малыш-М" с пров. 40м. |  |  |  |  | 4740
"Малыш-М" с пров. 6 м.,1 кл. |  |  |  |  | 3550
"Малыш-М" с пров. 10м.,1 кл. |  |  |  |  | 3791
"Малыш-М" с пров. 15м.,1 кл. |  |  |  |  | 4088
"Малыш-М" с пров. 16м.,1 кл. |  |  |  |  | 4093
"Малыш-М" с пров. 25м.,1 кл. |  |  |  |  | 4549
"Малыш-М" с пров. 32м.,1 кл. |  |  |  |  | 4828
"Малыш-М" с пров. 40м.,1 кл. |  |  |  |  | 5422
"Малыш" с пров. 6 м. |  |  |  |  | 3548 | нижний забор
"Малыш" с пров. 10 м. |  |  |  |  | 3666
"Малыш" с пров. 15 м. |  |  |  |  | 3899
"Малыш" с пров. 16 м. |  |  |  |  | 3903
"Малыш" с пров. 25 м. |  |  |  |  | 4268
"Малыш" с пров. 32 м. |  |  |  |  | 4485
"Малыш" с пров. 40 м. |  |  |  |  | 4880
"Малыш" с защитой, пров. 6 м. |  |  |  |  | 3604
"Малыш" с защитой, пров. 10 м. |  |  |  |  | 3716
"Малыш" с защитой, пров. 15 м. |  |  |  |  | 3963
"Малыш" с защитой, пров. 16 м. |  |  |  |  | 3967
"Малыш" с защитой, пров. 25 м. |  |  |  |  | 4316
"Малыш" с защитой, пров. 32 м. |  |  |  |  | 4532
"Малыш" с защитой, пров. 40 м. |  |  |  |  | 4930
"Малыш" с пров. 6 м., 1 кл. |  |  |  |  | 3620
"Малыш" с пров. 10 м., 1 кл. |  |  |  |  | 3786
"Малыш" с пров. 15 м., 1 кл. |  |  |  |  | 4116
"Малыш" с пров. 16 м., 1 кл. |  |  |  |  | 4122
"Малыш" с пров. 25 м., 1 кл. |  |  |  |  | 4608
"Малыш" с пров. 32 м., 1 кл. |  |  |  |  | 4974
"Малыш" с пров. 40 м., 1 кл. |  |  |  |  | 5460
"Малыш" с защитой, пров. 6 м., 1 кл. |  |  |  |  | 3732
"Малыш" с защитой, пров. 10 м., 1 кл. |  |  |  |  | 3922
"Малыш" с защитой, пров. 15 м., 1 кл. |  |  |  |  | 4250
"Малыш" с защитой, пров. 16 м., 1 кл. |  |  |  |  | 4257
"Малыш" с защитой, пров. 25 м., 1 кл. |  |  |  |  | 4735
"Малыш" с защитой, пров. 32 м., 1 кл. |  |  |  |  | 5111
"Малыш" с защитой, пров. 40 м., 1 кл. |  |  |  |  | 5591
"Малыш-3" с пров. 10 м. | 0.5 |  | 20 (ном.) | 185 | 3766 | верхний забор
"Малыш-3" с пров. 15 м. |  |  |  |  | 4080
"Малыш-3" с пров. 16 м. |  |  |  |  | 4083
"Малыш-3" с пров. 25 м. |  |  |  |  | 4458
"Малыш-3" с пров. 40 м. |  |  |  |  | 5029
"Малыш-3" с пров. 50 м. |  |  |  |  | 5475
Для оптовых покупателей предусмотрена гибкая система скидок от количества
Центробежные электронасосы Ливнынасос
Модель агрегата | Q, м3/ч | H, м | кВт | кг | Цена, руб с НДС
БЦП-0,5-63 (М) | 1.8 | 63 | 1.3 | 17 | 13725
ЭЦВ4-1,5-40 АМТ3.246.241 | 1.5 | 40 | 0.55 | 12.7 | 12200
ЭЦВ4-1,5-63 АМТ3.246.241-01 | 1.5 | 63 | 0.75 | 14.6 | 16104
ЭЦВ4-1,5-100 АМТ3.246.241-02 | 1.5 | 100 | 1.1 | 17.6 | 18483
ЭЦВ4-1,5-120 АМТ3.246.241-03 | 1.5 | 120 | 1.5 | 19.5 | 22204